## 表10.2.2-4 招标控制价扉页
|  | 诸暨市城市生活污水治理扩面提效项目-市南路（环城南路-苎萝路）污水管网改造工程 |  |  |  | 工程
招 标 控 制 价
招标控制价 | （小写）： |  | 19678326元
| （大写）： |  | 壹仟玖佰陆拾柒万捌仟叁佰贰拾陆元整
招 标 人： | 诸暨市暨阳排水管理有限公司 |  |  | 造价咨询人：
| (单位盖章) |  |  |  | (单位资质专用章)
法定代理人 或其授权人： |  |  |  | 法定代理人 或其授权人：
| (签字或盖章) |  |  |  | (签字或盖章)
编 制 人： |  |  |  | 复 核 人：
| (造价人员签字盖专用章) |  |  |  | (造价工程师签字盖专用章)
编 制 时 间： |  |  |  | 复 核 时 间：

## 表10.2.2-12 招标控制价费用表
【表10.2.2-12】
招标控制价费用表
工程名称：诸暨市城市生活污水治理扩面提效项目-市南路（环城南路-苎萝路）污水管网改造工程 |  |  |  |  | 第 1 页 共 1 页
序号 | 工程名称 | 金额(元) | 其中：（元） |  |  |  | 备注
|  |  | 暂估价 | 安全文明施工基本费 | 规费 | 税金
1 | 市南路（环城南路-苎萝路） | 19678325.87 |  | 114808.55 | 229870.93 | 1624815.89
1.1 | 市政工程 | 18491397.82 |  | 110441.45 | 211519.64 | 1526812.66
1.2 | 园林绿化工程 | 1186928.05 |  | 4367.1 | 18351.29 | 98003.23
合计 |  | 19678325.87 |  | 114808.55 | 229870.93 | 1624815.89

## 表10.2.2-13 单项工程招标控制价费用表【市南路（环
【表10.2.2-13】
单项工程招标控制价费用表
工程名称：市南路（环城南路-苎萝路） |  | 标段： | 第 1 页 共 1 页
序号 | 费用名称 | 计算公式 | 金额（元） | 备注
1 | 分部分项工程费 | ∑（分部分项工程数量×综合单价） | 16782845.55
1.1 | 其中：人工费+机械费 | ∑分部分项（人工费+机械费） | 1179786.56
2 | 措施项目费 |  | 190793.5
2.1 | 施工技术措施项目 | ∑（技术措施工程数量×综合单价） | 56357.06
2.1.1 | 其中：人工费+机械费 | ∑技措项目（人工费+机械费） | 7573.22
2.2 | 施工组织措施项目 | 按实际发生项之和进行计算 | 134436.44
2.2.1 | 其中：安全文明施工基本费 |  | 114808.55
3 | 其他项目费 |  | 850000
3.1 | 暂列金额 | 3.1.1+3.1.2+3.1.3 | 850000
3.1.1 | 标化工地增加费 | 按招标文件规定额度列计
3.1.2 | 优质工程增加费 | 按招标文件规定额度列计
3.1.3 | 其他暂列金额 | 按招标文件规定额度列计 | 850000
3.2 | 暂估价 | 3.2.1+3.2.2+3.2.3
3.2.1 | 材料（工程设备）暂估价 | 按招标文件规定额度列计(或计入综合单价)
3.2.2 | 专业工程暂估价 | 按招标文件规定额度列计
3.2.3 | 专项技术措施暂估价 | 按招标文件规定额度列计
3.3 | 计日工 | 3.3.1+3.3.2+3.3.3
3.4 | 施工总承包服务费 | 3.4.1+3.4.2
3.4.1 | 专业发包工程管理费
3.4.2 | 甲供材料设备管理费
4 | 规费 | ∑计算基数×费率 | 229870.93
5 | 增值税 | ∑计算基数×费率 | 1624815.89
招标控制价合计 |  |  | 19678325.87

## 表10.2.2-29 主要工日一览表【市南路（环城南路-苎
【表10.2.2-29】
主要工日一览表
工程名称：市南路（环城南路-苎萝路） |  |  | 标段： |  | 第 1 页 共 1 页
序号 | 工日名称（类别） | 单位 | 数量 | 单价（元） | 合价(元) | 备注
1 | 二类人工 | 工日 | 5234.050255 | 149 | 779873.49
2 | 一类人工 | 工日 | 769.6328 | 138 | 106209.33

## 表10.2.2-31 主要材料和工程设备一览表【市南路（环
【表10.2.2-31】
主要材料和工程设备一览表
工程名称：市南路（环城南路-苎萝路） |  |  | 标段： |  | 第 1 页 共 1 页
序号 | 名称、规格、型号 | 单位 | 数量 | 单价（元） | 合价(元) | 备注
1 | 2.5m施工围挡 | m | 200 | 200 | 40000
2 | 35*35*60cm一体式花岗岩阻挡石（芝麻灰），石材打磨成型 | 套 | 276 | 330 | 91080
3 | 390*510现状雨水口挖除井盖，井座并外运 | 座 | 102 | 30 | 3060
4 | 5%水泥稳定碎石 | m3 | 7107.5417 | 252 | 1791100.51
5 | 50*25*6cm厚高湖石 | m2 | 3494.52 | 168 | 587079.36
6 | 50*25*6cm厚高湖石盲道板 | m2 | 1275 | 196 | 249900
7 | 60*30*6cm厚芝麻白花岗岩 | m2 | 474.0552 | 223 | 105714.31
8 | 60*30*6cm厚芝麻白花岗岩盲道板 | m2 | 105.1008 | 251 | 26380.3
9 | 910*910*5mm304不锈钢上层装饰井盖、井装饰铭牌购安 | 套 | 40 | 1250 | 50000
10 | PE实壁管 De300 PE100 SDR17 | m | 525.4655 | 300 | 157639.65
11 | PE实壁管 De400 PE100 SDR17 | m | 1416.128 | 488 | 691070.46
12 | φ700现状雨水井挖除井盖，井座并外运 | 座 | 74 | 50 | 3700
13 | 矮牵牛 H15-20cm、P15-20cm、81株/平米 | 株 | 5017.95 | 1.1 | 5519.75
14 | 矮生百慕大草坪，10月补播黑麦草，20g/平米 | m2 | 441 | 11.65 | 5137.65
15 | 安酷杜鹃 H30cm、P25cm、容器苗、云锦杜鹃、36株/平米 | 株 | 14553 | 3.3 | 48024.9
16 | 安全防护网制作、安装 | 套 | 328 | 14.15 | 4641.2
17 | 八角金盘 H40cm、P15cm、16株/平方 | 株 | 4989.6 | 1.56 | 7783.78
18 | 半径R=1.75m中分带一体式芝麻灰花岗岩端头 | 套 | 9 | 1550 | 13950
19 | 标志杆 Φ89*4.5*3400（法兰式） 包括无缝钢管立柱、柱帽、法兰底座、钢板预埋、地脚钢筋、连接件、抱箍、衬底、热镀锌防锈等内容 | 根 | 4 | 475 | 1900
20 | 标志杆 Φ89*4.5*4006（法兰式） 包括无缝钢管立柱、柱帽、法兰底座、钢板预埋、地脚钢筋、连接件、抱箍、衬底、热镀锌防锈等内容 | 根 | 1 | 560 | 560
21 | 标志杆 Φ89*4.5*4800（法兰式） 包括无缝钢管立柱、柱帽、法兰底座、钢板预埋、地脚钢筋、连接件、抱箍、衬底、热镀锌防锈等内容 | 根 | 9 | 671 | 6039
22 | 草绳 | kg | 189.9 | 3.1 | 588.69
23 | 拆除侧石及外运 | m | 740 | 2.83 | 2094.2
24 | 拆除原铺装面层及外运 | m3 | 599.94 | 35.85 | 21507.85
25 | 柴油 0# | kg | 3793.302 | 7.9 | 29967.09
26 | 常夏石竹 H15-20cm、P15-20cm、81株/平米 | 株 | 19221.3 | 0.55 | 10571.72
27 | 粗粒式沥青混凝土 AC-25C（原生） | m3 | 2080.9838 | 1008 | 2097631.67
28 | 垫木 | m3 | 0.057625 | 1416 | 81.6
29 | 镀锌铁丝 φ0.7~1.0 | kg | 180.2672 | 4.25 | 766.14
30 | 镀锌铁丝 综合 | kg | 12 | 4.25 | 51
31 | 反光玻璃珠 | kg | 1613.7143 | 3.98 | 6422.58
32 | 反光膜 Ⅴ类 | m2 | 20.673 | 265 | 5478.35
33 | 非泵送商品混凝土 C15 | m3 | 31.4635 | 393 | 12365.16
34 | 非泵送商品混凝土 C20 | m3 | 933.5895 | 419 | 391173.98
35 | 非泵送商品混凝土 C20细石 | m3 | 81.6686 | 426 | 34790.82
36 | 非泵送商品混凝土 C25 | m3 | 9.0496 | 431 | 3900.38
37 | 非泵送商品混凝土 C30 | m3 | 273.0545 | 445 | 121509.26
38 | 非泵送商品混凝土 C30/P6 | m3 | 175.1623 | 447 | 78297.54
39 | 复合木模板面板 | m2 | 104.9198 | 42.48 | 4456.99
40 | 干混地面砂浆 DS M15.0 | kg | 19091.17 | 0.261 | 4982.8
41 | 干混抹灰砂浆 DP M15.0 | kg | 2241.756 | 0.284 | 636.66
42 | 干混抹灰砂浆 DP M20.0 | kg | 48485.85225 | 0.292 | 14157.87
43 | 干混砌筑砂浆 DM M7.5 | kg | 1809.0419 | 0.245 | 443.22
44 | 干混砌筑砂浆 DM M10.0 | kg | 308698.0776 | 0.253 | 78100.61
45 | 钢筋混凝土承插管Ⅱ级管 φ300×4000 | m | 1049.289 | 116 | 121717.52
46 | 钢筋混凝土承插管Ⅱ级管 φ400×4000 | m | 344.6625 | 150 | 51699.38
47 | 钢筋混凝土承插管Ⅱ级管 φ600×4000 | m | 8.585 | 222 | 1905.87
48 | 钢筋混凝土承插管Ⅱ级管 φ800×3000 | m | 6.464 | 339 | 2191.3
49 | 钢模板 | kg | 133.7566 | 5.31 | 710.25
50 | 钢模支撑 | kg | 105.1995 | 4.69 | 493.39
51 | 钢支撑 | kg | 119.486 | 4.69 | 560.39
52 | 高0.7m隔离栏杆 | m | 78 | 113 | 8814
53 | 工具式钢模板 | kg | 303.2375 | 5.31 | 1610.19
54 | 海桐球 H100cm、P120cm，球形修剪，冠型饱满，脱脚高度小于25cm | 株 | 21 | 75.23 | 1579.83
55 | 红花继木球 H130cm、P150cm，球形修剪，冠型饱满，脱脚高度小于25cm | 株 | 19.95 | 202 | 4029.9
56 | 红叶石楠 H40-45cm、P30-35cm、容器苗、36株/平米 | 株 | 35607.6 | 1.28 | 45577.73
57 | 黄砂 毛砂 | t | 821.3384 | 150 | 123200.76
58 | 混凝土实心砖 240×115×53 MU10 | 千块 | 2.0058 | 398.2 | 798.7
59 | 混凝土实心砖 240×115×53 MU20 | 千块 | 58.56 | 425 | 24887.99
60 | 火焰南天竹 H50cm、P50cm、容器苗、36株/平米 | 株 | 17841.6 | 10.09 | 180021.74
61 | 金宝石冬青 H100cm、P120cm，球形修剪，冠型饱满，脱脚高度小于25cm | 株 | 22.05 | 280 | 6174
62 | 金森女贞 H40-45cm、P30-35cm、容器苗、36株/平米 | 株 | 36061.2 | 1.01 | 36421.81
63 | 矩形标志牌 600×600mm | 块 | 1 | 55.75 | 55.75
64 | 矩形标志牌 1200×600mm | 块 | 9 | 112 | 1008
65 | 矩形标志牌 1100×600mm | 块 | 4 | 112 | 448
66 | 离心球墨铸铁污水管 DN400 | m | 2.7 | 376 | 1015.2
67 | 离心球墨铸铁污水管 DN500 | m | 5.4 | 491 | 2651.4
68 | 罗汉松 D12cm，H250cm、P220cm，精品苗，全冠，树形优美，具有造型观赏性 | 株 | 37.37 | 5800 | 216746
69 | 罗汉松 D10cm，H220cm、P200cm，精品苗，全冠，树形优美，具有造型观赏性 | 株 | 37.37 | 4800 | 179376
70 | 罗汉松 D8cm，H200cm、P180cm，精品苗，全冠，树形优美，具有造型观赏性 | 株 | 38.38 | 3800 | 145844
71 | 绿化养护，养护期两年 | m2 | 4069 | 3.96 | 16113.24
72 | 木模板 | m3 | 21.6585 | 1903 | 41216.16
73 | 普通硅酸盐水泥 P·O 42.5综合 | kg | 6617.6756 | 0.376 | 2488.25
74 | 球墨铸铁防沉降井盖座 φ720 D400 | 套 | 116 | 880 | 102080
75 | 球墨铸铁井盖井座 I级 400*500 | 套 | 212 | 217 | 46004
76 | 热熔涂料 二级反光 | kg | 19568.9125 | 5.22 | 102149.72
77 | 热轧带肋钢筋 HRB400综合 | t | 34.2781 | 3510 | 120316.2
78 | 热轧光圆钢筋 综合 | t | 4.7705 | 3709 | 17693.93
79 | 乳化沥青 | kg | 100811.92295 | 2.823 | 284592.06
80 | 三角形标志牌 △700mm | 块 | 1 | 55.75 | 55.75
81 | 石屑 | t | 3571.4976 | 39.607 | 141456.31
82 | 石油沥青 | t | 0.35631 | 3938 | 1403.15
83 | 树棍 长1.2m | 根 | 336 | 4.42 | 1485.12
84 | 水 | m3 | 2814.154734 | 4.46 | 12551.13
85 | 松板枋材 模板 | m3 | 0.83992 | 1504 | 1263.23
86 | 碎石 综合 | t | 1291.362186 | 116 | 149798.01
87 | 碳素结构钢焊接钢管 DN40×3.5 | kg | 19.213 | 3.743 | 71.91
88 | 塘渣回填 | m3 | 699.22 | 45.28 | 31660.68
89 | 铁件 | kg | 101.5352 | 6.37 | 646.78
90 | 土工布 300g/m2 | m2 | 6525.1272 | 5.75 | 37519.48
91 | 土工格栅 | m2 | 34458.28 | 6.64 | 228802.98
92 | 外购种植土回填 | m3 | 1220.7 | 28.3 | 34545.81
93 | 万寿菊 H15-20cm、P15-20cm、盆苗、花型优美饱满、81株/平米 | 株 | 26705.7 | 0.55 | 14688.14
94 | 无刺枸骨球 H100cm、P120cm，球形修剪，冠型饱满，脱脚高度小于25cm | 株 | 56.7 | 119 | 6747.3
95 | 铣刨原沥青砼面层 | m3 | 1927.28 | 56.6 | 109084.05
96 | 细粒式改性沥青混凝土 AC-13C（原生） | m3 | 1946.5528 | 1319 | 2567503.14
97 | 现状沥青路面面层拆除及外运 | m3 | 3929.66 | 61.32 | 240966.75
98 | 小叶女贞球 H130cm、P150cm，球形修剪，冠型饱满，脱脚高度小于25cm | 株 | 39.9 | 182 | 7261.8
99 | 银姬小蜡球 H120cm、P130cm，球形修剪，冠型饱满，脱脚高度小于25cm | 株 | 40.95 | 160 | 6552
100 | 原半刚性基层拆除及外运 | m3 | 7225.08 | 61.32 | 443041.91
101 | 原砼基层拆除及外运 | m3 | 999.91 | 61.32 | 61314.48
102 | 原砼路面拆除及外运 | m3 | 22.48 | 94.34 | 2120.76
103 | 圆钉 | kg | 382.5904 | 4.25 | 1626.01
104 | 圆形标志牌 φ800mm | 块 | 9 | 83.19 | 748.71
105 | 渣土运输消纳 | m3 | 4090.88 | 41.51 | 169812.43
106 | 枕木 | m3 | 0.24 | 1416 | 339.84
107 | 振荡涂料 | kg | 1521.45 | 6.24 | 9493.85
108 | 芝麻灰花岗岩侧石 15*15*150cm | m | 1527.12 | 50.18 | 76630.88
109 | 芝麻灰花岗岩侧石 15*35*100cm | m | 373.7 | 113 | 42228.1
110 | 芝麻灰花岗岩平石 12*15*100cm | m | 373.7 | 40.14 | 15000.32
111 | 芝麻灰花岗岩异形侧石 30*45*100cm | m | 115.14 | 317 | 36499.38
112 | 中粒式沥青混凝土 AC-20C（原生） | m3 | 1807.294 | 1049 | 1895851.41

## 表10.2.2-32 主要机械台班一览表【市南路（环城南路
【表10.2.2-32】
主要机械台班一览表
工程名称：市南路（环城南路-苎萝路） |  |  | 标段： |  | 第 1 页 共 1 页
序号 | 机械名称、规格、型号 | 单位 | 数量 | 单价（元） | 合价(元) | 备注
1 | 安拆及场外运输费 | 元 | 3108.480821 | 1.02 | 3170.65
2 | 柴油(机械) | kg | 23349.198496 | 7.9 | 184458.67
3 | 电(机械) | kW·h | 8708.388247 | 0.667 | 5808.49
4 | 机械人工 | 工日 | 667.6735 | 149 | 99483.34
5 | 检修费 | 元 | 23770.37484 | 1.02 | 24245.78
6 | 其他费用(机械) | 元 | 612.8515 | 1.02 | 625.11
7 | 汽油(机械) | kg | 2203.344565 | 9.55 | 21041.94
8 | 维护费 | 元 | 63699.246031 | 1.02 | 64973.23
9 | 折旧费 | 元 | 62041.7074 | 1.02 | 63282.54

## 表10.2.2-13 单位工程招标控制价费用表【市政工程】
【表10.2.2-13】
单位工程招标控制价费用表
工程名称：市南路（环城南路-苎萝路）-市政工程 |  | 标段： | 第 1 页 共 1 页
序号 | 费用名称 | 计算公式 | 金额（元） | 备注
1 | 分部分项工程费 | ∑（分部分项工程数量×综合单价） | 15720334.89 | 见表 10.2.2-16
1.1 | 其中：人工费+机械费 | ∑分部分项（人工费+机械费） | 1121215.44
2 | 措施项目费 |  | 182730.63
2.1 | 施工技术措施项目 | ∑（技术措施工程数量×综合单价） | 53224.21 | 见表 10.2.2-16
2.1.1 | 其中：人工费+机械费 | ∑技措项目（人工费+机械费） | 6889.29
2.2 | 施工组织措施项目 | 按实际发生项之和进行计算 | 129506.42 | 见表 10.2.2-20
2.2.1 | 其中：安全文明施工基本费 |  | 110441.45 | 见表 10.2.2-20
3 | 其他项目费 |  | 850000
3.1 | 暂列金额 | 3.1.1+3.1.2+3.1.3 | 850000 | 见表 10.2.2-21
3.1.1 | 标化工地增加费 | 按招标文件规定额度列计 |  | 见表 10.2.2-22
3.1.2 | 优质工程增加费 | 按招标文件规定额度列计 |  | 见表 10.2.2-22
3.1.3 | 其他暂列金额 | 按招标文件规定额度列计 | 850000 | 见表 10.2.2-22
3.2 | 暂估价 | 3.2.1+3.2.2+3.2.3 |  | 见表 10.2.2-21
3.2.1 | 材料（工程设备）暂估价 | 按招标文件规定额度列计(或计入综合单价) |  | 见表 10.2.2-23
3.2.2 | 专业工程暂估价 | 按招标文件规定额度列计 |  | 见表 10.2.2-24
3.2.3 | 专项技术措施暂估价 | 按招标文件规定额度列计 |  | 见表 10.2.2-25
3.3 | 计日工 | ∑计日工（暂估数量×综合单价） |  | 见表 10.2.2-21
3.4 | 施工总承包服务费 | 3.4.1+3.4.2 |  | 见表 10.2.2-21
3.4.1 | 专业发包工程管理费 | ∑专业发包工程（暂估金额×费率） |  | 见表 10.2.2-27
3.4.2 | 甲供材料设备管理费 | 甲供材料暂估金额×费率+甲供设备暂估金额 |  | 见表 10.2.2-27
4 | 规费 | 计算基数×费率 | 211519.64
5 | 增值税 | 计算基数×费率 | 1526812.66
招标控制价合计 |  | 1+2+3+4+5 | 18,491,397.82

## 表10.2.2-16 分部分项工程清单与计价表【市政工程】
【表10.2.2-16】
分部分项工程清单与计价表
单位（专业）工程名称：市南路（环城南路-苎萝路）-市政工程 |  |  |  | 标段： |  |  |  | 第 1 页 共 1 页
序号 | 项目编码 | 项目名称 | 项目特征 | 计量单位 | 工程量 | 金额（元） |  |  |  |  | 备注
[6 empty] | 综合单价 | 合价 | 其中
[8 empty] | 人工费 | 机械费 | 暂估价
|  | 沥青上面层更新 |  |  |  |  | 2964638.46 | 45291.08 | 112264.06
1 | 041001004001 | 铣刨路面 | 1、现状沥青路面铣刨4cm 2、运距有投标单位自行考虑 3、单价综合取定，弃料残值回收由施工单位按环保要求做好处置工作，实际施工时处置方式不同，结算时不做调整 4、其他要求详见设计图要求 | m2 | 48182 | 2.26 | 108891.32
2 | 040203003001 | 透层、粘层 | 1、PC-3乳化沥青粘层（0.5L/m2） | m2 | 48182 | 1.51 | 72754.82 | 1445.46 | 1927.28
3 | 040203006001 | 沥青混凝土 | 1、4cm AC-13C型细粒式改性沥青砼（原生） 2、沥青混凝土集料质地、强度、尺寸、配合比、压实度等均满足设计及规范要求 3、具体要求详见施工图设计 | m2 | 48182 | 57.76 | 2782992.32 | 43845.62 | 110336.78
|  | 线裂缝病害处理 |  |  |  |  | 2263380.52 | 50441.73 | 63203.14
4 | 041001001001 | 拆除路面 | 1、挖除现状5-10cm厚沥青面层 2、单价综合取定，包括切割、锯缝、破碎、挖除、装车、二次翻挖、场内驳运、弃方外运、消纳处置、场地清理、弃场安置等内容； 3、场内、外运运距由投标单位自行考虑，结算时不作调整 4、其他要求详见设计图要求 | m3 | 1294.37 | 61.32 | 79370.77
5 | 041001003001 | 拆除基层 | 1、原半刚性基层拆除 厚17-18cm 2、单价综合取定，包括切割、锯缝、破碎、挖除、装车、二次翻挖、场内驳运、弃方外运、消纳处置、场地清理、弃场安置等内容； 3、场内、外运运距由投标单位自行考虑，结算时不作调整 4、其他要求详见设计图要求 | m3 | 1673.21 | 61.32 | 102601.24
6 | 040202001001 | 路床(槽）整形 | 1、路床(槽)整形 路床碾压检验 | m2 | 3157 | 1.94 | 6124.58 | 915.53 | 4072.53
7 | 040202016001 | 沥青稳定碎石 | 1、17cm厚5%水泥稳定碎石下基层 | m2 | 3157 | 45.95 | 145064.15 | 3030.72 | 3157
8 | 040202016002 | 沥青稳定碎石 | 1、18cm厚5%水泥稳定碎石基层 2、顶层多合土养生 洒水车洒水 | m2 | 6314 | 48.98 | 309259.72 | 6755.98 | 7766.22
9 | 040203003002 | 透层、粘层 | 1、PC-2乳化沥青透层（1.5L/m2） | m2 | 9471 | 4.48 | 42430.08 | 473.55 | 947.1
10 | 040201021001 | 土工合成材料 | 1、玻璃纤维土工格栅 | m2 | 11882 | 9.27 | 110146.14 | 19724.12
11 | 040203003003 | 透层、粘层 | 1、PC-3乳化沥青粘层（0.5L/m2） | m2 | 9471 | 1.51 | 14301.21 | 284.13 | 378.84
12 | 040203006002 | 沥青混凝土 | 1、7cm AC-25C型粗粒式改性沥青砼（原生） 2、沥青混凝土集料质地、强度、尺寸、配合比、压实度等均满足设计及规范要求 3、具体要求详见施工图设计 | m2 | 9471 | 76.13 | 721027.23 | 9281.58 | 23772.21
13 | 040203003004 | 透层、粘层 | 1、PC-3乳化沥青粘层（0.5L/m2） | m2 | 12628 | 1.51 | 19068.28 | 378.84 | 505.12
14 | 040203006003 | 沥青混凝土 | 1、5cm AC-20C型中粒式改性沥青砼（原生） 2、沥青混凝土集料质地、强度、尺寸、配合比、压实度等均满足设计及规范要求 3、具体要求详见施工图设计 | m2 | 12628 | 56.54 | 713987.12 | 9597.28 | 22604.12
|  | 网状裂缝（车辙）病害处理 |  |  |  |  | 1285819.44 | 27078.76 | 37140.92
15 | 041001001002 | 拆除路面 | 1、挖除现状5-10cm厚沥青面层 2、单价综合取定，包括切割、锯缝、破碎、挖除、装车、二次翻挖、场内驳运、弃方外运、消纳处置、场地清理、弃场安置等内容； 3、场内、外运运距由投标单位自行考虑，结算时不作调整 4、其他要求详见设计图要求 | m3 | 605 | 61.32 | 37098.6
16 | 041001003002 | 拆除基层 | 1、原半刚性基层拆除 厚17-18cm 2、单价综合取定，包括切割、锯缝、破碎、挖除、装车、二次翻挖、场内驳运、弃方外运、消纳处置、场地清理、弃场安置等内容； 3、场内、外运运距由投标单位自行考虑，结算时不作调整 4、其他要求详见设计图要求 | m3 | 1472 | 61.32 | 90263.04
17 | 040202001002 | 路床(槽）整形 | 1、路床(槽)整形 路床碾压检验 | m2 | 4000 | 1.94 | 7760 | 1160 | 5160
18 | 040202016003 | 沥青稳定碎石 | 1、17cm厚5%水泥稳定碎石下基层 | m2 | 4000 | 45.95 | 183800 | 3840 | 4000
19 | 040202016004 | 沥青稳定碎石 | 1、18cm厚5%水泥稳定碎石基层 2、顶层多合土养生 洒水车洒水 | m2 | 4400 | 48.98 | 215512 | 4708 | 5412
20 | 040203003005 | 透层、粘层 | 1、PC-2乳化沥青透层（1.5L/m2） | m2 | 4840 | 4.48 | 21683.2 | 242 | 484
21 | 040201021002 | 土工合成材料 | 1、玻璃纤维土工格栅 | m2 | 4840 | 9.27 | 44866.8 | 8034.4
22 | 040203003006 | 透层、粘层 | 1、PC-3乳化沥青粘层（0.5L/m2） | m2 | 4840 | 1.51 | 7308.4 | 145.2 | 193.6
23 | 040203006004 | 沥青混凝土 | 1、7cm AC-25C型粗粒式改性沥青砼（原生） 2、沥青混凝土集料质地、强度、尺寸、配合比、压实度等均满足设计及规范要求 3、具体要求详见施工图设计 | m2 | 4840 | 76.13 | 368469.2 | 4743.2 | 12148.4
24 | 040203003007 | 透层、粘层 | 1、PC-3乳化沥青粘层（0.5L/m2） | m2 | 5324 | 1.51 | 8039.24 | 159.72 | 212.96
25 | 040203006005 | 沥青混凝土 | 1、5cm AC-20C型中粒式改性沥青砼（原生） 2、沥青混凝土集料质地、强度、尺寸、配合比、压实度等均满足设计及规范要求 3、具体要求详见施工图设计 | m2 | 5324 | 56.54 | 301018.96 | 4046.24 | 9529.96
|  | 凹陷病害处理 |  |  |  |  | 441054.72 | 8364.26 | 13495.74
26 | 041001001003 | 拆除路面 | 1、挖除现状5-10cm厚沥青面层 2、单价综合取定，包括切割、锯缝、破碎、挖除、装车、二次翻挖、场内驳运、弃方外运、消纳处置、场地清理、弃场安置等内容； 3、场内、外运运距由投标单位自行考虑，结算时不作调整 4、其他要求详见设计图要求 | m3 | 181.54 | 61.32 | 11132.03
27 | 041001003003 | 拆除基层 | 1、原半刚性基层拆除 厚17-18cm 2、单价综合取定，包括切割、锯缝、破碎、挖除、装车、二次翻挖、场内驳运、弃方外运、消纳处置、场地清理、弃场安置等内容； 3、场内、外运运距由投标单位自行考虑，结算时不作调整 4、其他要求详见设计图要求 | m3 | 441.6 | 61.32 | 27078.91
28 | 040101001001 | 挖一般土方 | 1、挖掘机挖一般土方 装车 三类土 2、包括级配碎石、宕渣开挖 | m3 | 600 | 5.31 | 3186 | 240 | 2352
29 | H040103003001 | 渣土消纳处置费用 | 1、施工单位应按渣土办指定消纳点进行消纳，运距结算时不作调整； 2、综合取定价，单价包含: 消纳处置、二次翻挖、场内外驳运、回填方挖装及其场内外驳运、场地清理、回填取土挖运等工作内容。 3、如发生土方处置费、场地堆置费、市容环境收费等一切费用由承包人自行承担，并承担相应的法律责任。 4 、按天然密实土方量计算，结算时不作调整 | m3 | 600 | 41.51 | 24906
30 | 040103001001 | 回填方 | 1、50cm塘渣换填，分层压实 2、路基压实度，填料粒径大小详见设计图纸及规范要求 3、单价综合取定，包括购买、运输、分层回填、碾压密实等全部工作内容。 | m3 | 600 | 45.28 | 27168
31 | 040202001003 | 路床(槽）整形 | 1、路床(槽)整形 路床碾压检验 | m2 | 1200 | 1.94 | 2328 | 348 | 1548
32 | 040202016005 | 沥青稳定碎石 | 1、17cm厚5%水泥稳定碎石下基层 | m2 | 1200 | 45.95 | 55140 | 1152 | 1200
33 | 040202016006 | 沥青稳定碎石 | 1、18cm厚5%水泥稳定碎石基层 2、顶层多合土养生 洒水车洒水 | m2 | 1320 | 48.98 | 64653.6 | 1412.4 | 1623.6
34 | 040203003008 | 透层、粘层 | 1、PC-2乳化沥青透层（1.5L/m2） | m2 | 1452 | 4.48 | 6504.96 | 72.6 | 145.2
35 | 040201021003 | 土工合成材料 | 1、玻璃纤维土工格栅 | m2 | 1452 | 9.27 | 13460.04 | 2410.32
36 | 040203003009 | 透层、粘层 | 1、PC-3乳化沥青粘层（0.5L/m2） | m2 | 1452 | 1.51 | 2192.52 | 43.56 | 58.08
37 | 040203006006 | 沥青混凝土 | 1、7cm AC-25C型粗粒式改性沥青砼（原生） 2、沥青混凝土集料质地、强度、尺寸、配合比、压实度等均满足设计及规范要求 3、具体要求详见施工图设计 | m2 | 1452 | 76.13 | 110540.76 | 1422.96 | 3644.52
38 | 040203003010 | 透层、粘层 | 1、PC-3乳化沥青粘层（0.5L/m2） | m2 | 1598 | 1.51 | 2412.98 | 47.94 | 63.92
39 | 040203006007 | 沥青混凝土 | 1、5cm AC-20C型中粒式改性沥青砼（原生） 2、沥青混凝土集料质地、强度、尺寸、配合比、压实度等均满足设计及规范要求 3、具体要求详见施工图设计 | m2 | 1598 | 56.54 | 90350.92 | 1214.48 | 2860.42
|  | 管线开挖路面修复 |  |  |  |  | 3468187.43 | 73163.93 | 99154.86
40 | 041001001004 | 拆除路面 | 1、挖除现状5-10cm厚沥青面层 2、单价综合取定，包括切割、锯缝、破碎、挖除、装车、二次翻挖、场内驳运、弃方外运、消纳处置、场地清理、弃场安置等内容； 3、场内、外运运距由投标单位自行考虑，结算时不作调整 4、其他要求详见设计图要求 | m3 | 1768.87 | 61.32 | 108467.11
41 | 041001003004 | 拆除基层 | 1、原半刚性基层拆除 厚17-18cm 2、单价综合取定，包括切割、锯缝、破碎、挖除、装车、二次翻挖、场内驳运、弃方外运、消纳处置、场地清理、弃场安置等内容； 3、场内、外运运距由投标单位自行考虑，结算时不作调整 4、其他要求详见设计图要求 | m3 | 3450.36 | 61.32 | 211576.08
42 | 040202001004 | 路床(槽）整形 | 1、路床(槽)整形 路床碾压检验 | m2 | 8538 | 1.94 | 16563.72 | 2476.02 | 11014.02
43 | 040202016007 | 沥青稳定碎石 | 1、17cm厚5%水泥稳定碎石下基层 | m2 | 8538 | 45.95 | 392321.1 | 8196.48 | 8538
44 | 040202016008 | 沥青稳定碎石 | 1、18cm厚5%水泥稳定碎石基层 2、顶层多合土养生 洒水车洒水 | m2 | 11105 | 48.98 | 543922.9 | 11882.35 | 13659.15
45 | 040203003011 | 透层、粘层 | 1、PC-2乳化沥青透层（1.5L/m2） | m2 | 13671 | 4.48 | 61246.08 | 683.55 | 1367.1
46 | 040201021004 | 土工合成材料 | 1、玻璃纤维土工格栅 | m2 | 14030 | 9.27 | 130058.1 | 23289.8
47 | 040203003012 | 透层、粘层 | 1、PC-3乳化沥青粘层（0.5L/m2） | m2 | 13671 | 1.51 | 20643.21 | 410.13 | 546.84
48 | 040203006008 | 沥青混凝土 | 1、7cm AC-25C型粗粒式改性沥青砼（原生） 2、沥青混凝土集料质地、强度、尺寸、配合比、压实度等均满足设计及规范要求 3、具体要求详见施工图设计 | m2 | 13671 | 76.13 | 1040773.23 | 13397.58 | 34314.21
49 | 040203003013 | 透层、粘层 | 1、PC-3乳化沥青粘层（0.5L/m2） | m2 | 16238 | 1.51 | 24519.38 | 487.14 | 649.52
50 | 040203006009 | 沥青混凝土 | 1、5cm AC-20C型中粒式改性沥青砼（原生） 2、沥青混凝土集料质地、强度、尺寸、配合比、压实度等均满足设计及规范要求 3、具体要求详见施工图设计 | m2 | 16238 | 56.54 | 918096.52 | 12340.88 | 29066.02
|  | 人行道（现状破碎修复） |  |  |  |  | 809447.09 | 57175.68 | 5236.19
51 | 041001002001 | 拆除人行道 | 1、拆除人行道板，按9cm（6cm厚石板+3cm厚砂浆）计入 2、场内、外运运距投标单位自行踏勘考虑 3、单价综合取定，包括切割、拆除、翻挖、装车、外运、消纳处置、弃场安置等全部工作内容 | m3 | 221.04 | 35.85 | 7924.28
52 | 041001003005 | 拆除基层 | 1、原砼路基拆除 厚15cm 2、单价综合取定，包括切割、锯缝、破碎、挖除、装车、二次翻挖、场内驳运、弃方外运、消纳处置、场地清理、弃场安置等内容； 3、场内、外运运距由投标单位自行考虑，结算时不作调整 4、其他要求详见设计图要求 | m3 | 368.4 | 61.32 | 22590.29
53 | 040101001002 | 挖一般土方 | 1、挖掘机挖一般土方 装车 三类土 2、包括级配碎石开挖 | m3 | 245.6 | 5.31 | 1304.14 | 98.24 | 962.75
54 | H040103003002 | 渣土消纳处置费用 | 1、施工单位应按渣土办指定消纳点进行消纳，运距结算时不作调整； 2、综合取定价，单价包含: 消纳处置、二次翻挖、场内外驳运、回填方挖装及其场内外驳运、场地清理、回填取土挖运等工作内容。 3、如发生土方处置费、场地堆置费、市容环境收费等一切费用由承包人自行承担，并承担相应的法律责任。 4 、按天然密实土方量计算，结算时不作调整 | m3 | 245.6 | 41.51 | 10194.86
55 | 040204001001 | 人行道整形碾压 | 1、路床(槽)整形 人行道整形碾压； | m2 | 2456 | 1.95 | 4789.2 | 3413.84 | 417.52
56 | 040202011001 | 碎石 | 1、10cm级配碎石垫层 | m2 | 2456 | 23.65 | 58084.4 | 2824.4 | 2234.96
57 | 040203007001 | 水泥混凝土 | 1、15cm厚C20非泵送商品砼基层； 2、模板制作、安拆； 3、砼面养护； 4、基层每隔5m切一道假伸缝型缩缝，缝宽5mm，深3mm，交叉口附近5m整桩号处切通底胀缝，缝宽1cm，内填沥青玛蹄脂 | m2 | 2456 | 70.69 | 173614.64 | 10462.56 | 564.88
58 | 040204002001 | 人行道块料铺设 | 1、50*25*6cm厚高湖石铺装； 2、3cm厚DM10.0干混砌筑砂浆粘结层； 3、其他具体要求详见施工图设计 | m2 | 1656 | 206.88 | 342593.28 | 27224.64 | 712.08
59 | 040204002002 | 人行道块料铺设 | 1、50*25*6cm厚高湖石盲道板铺装； 2、3cm厚DM10.0干混砌筑砂浆粘结层； 3、其他具体要求详见施工图设计 4、工程量暂定，结算按实签证； | m2 | 800 | 235.44 | 188352 | 13152 | 344
|  | 人行道（管道开挖后修复） |  |  |  |  | 723865.83 | 51681.6 | 4733.04
60 | 041001002002 | 拆除人行道 | 1、拆除人行道板，按9cm（6cm厚石板+3cm厚砂浆）计入 2、场内、外运运距投标单位自行踏勘考虑 3、单价综合取定，包括切割、拆除、翻挖、装车、外运、消纳处置、弃场安置等全部工作内容 | m3 | 199.8 | 35.85 | 7162.83
61 | 041001003006 | 拆除基层 | 1、原砼路基拆除 厚15cm 2、单价综合取定，包括切割、锯缝、破碎、挖除、装车、二次翻挖、场内驳运、弃方外运、消纳处置、场地清理、弃场安置等内容； 3、场内、外运运距由投标单位自行考虑，结算时不作调整 4、其他要求详见设计图要求 | m3 | 333 | 61.32 | 20419.56
62 | 040101001003 | 挖一般土方 | 1、挖掘机挖一般土方 装车 三类土 2、包括级配碎石开挖 | m3 | 222 | 5.31 | 1178.82 | 88.8 | 870.24
63 | H040103003003 | 渣土消纳处置费用 | 1、施工单位应按渣土办指定消纳点进行消纳，运距结算时不作调整； 2、综合取定价，单价包含: 消纳处置、二次翻挖、场内外驳运、回填方挖装及其场内外驳运、场地清理、回填取土挖运等工作内容。 3、如发生土方处置费、场地堆置费、市容环境收费等一切费用由承包人自行承担，并承担相应的法律责任。 4 、按天然密实土方量计算，结算时不作调整 | m3 | 222 | 41.51 | 9215.22
64 | 040204001002 | 人行道整形碾压 | 1、路床(槽)整形 人行道整形碾压； | m2 | 2220 | 1.95 | 4329 | 3085.8 | 377.4
65 | 040202011002 | 碎石 | 1、10cm级配碎石垫层 | m2 | 2220 | 23.65 | 52503 | 2553 | 2020.2
66 | 040203007002 | 水泥混凝土 | 1、15cm厚C20非泵送商品砼基层； 2、模板制作、安拆； 3、砼面养护； 4、基层每隔5m切一道假伸缝型缩缝，缝宽5mm，深3mm，交叉口附近5m整桩号处切通底胀缝，缝宽1cm，内填沥青玛蹄脂 | m2 | 2220 | 70.69 | 156931.8 | 9457.2 | 510.6
67 | 040204002003 | 人行道块料铺设 | 1、50*25*6cm厚高湖石铺装； 2、3cm厚DM10.0干混砌筑砂浆粘结层； 3、其他具体要求详见施工图设计 | m2 | 1770 | 206.88 | 366177.6 | 29098.8 | 761.1
68 | 040204002004 | 人行道块料铺设 | 1、50*25*6cm厚高湖石盲道板铺装； 2、3cm厚DM10.0干混砌筑砂浆粘结层； 3、其他具体要求详见施工图设计 4、工程量暂定，结算按实签证； | m2 | 450 | 235.44 | 105948 | 7398 | 193.5
|  | 沥青路面改景观绿化 |  |  |  |  | 8355.46
69 | 041001001005 | 拆除路面 | 1、挖除现状沥青面层，暂按12cm计入 2、单价综合取定，包括切割、锯缝、破碎、挖除、装车、二次翻挖、场内驳运、弃方外运、消纳处置、场地清理、弃场安置等内容； 3、场内、外运运距由投标单位自行考虑，结算时不作调整 4、其他要求详见设计图要求 | m3 | 34.79 | 61.32 | 2133.32
70 | 041001003007 | 拆除基层 | 1、原半刚性基层拆除，暂按35cm计入 2、单价综合取定，包括切割、锯缝、破碎、挖除、装车、二次翻挖、场内驳运、弃方外运、消纳处置、场地清理、弃场安置等内容； 3、场内、外运运距由投标单位自行考虑，结算时不作调整 4、其他要求详见设计图要求 | m3 | 101.47 | 61.32 | 6222.14
|  | 沥青路面改花岗岩铺装 |  |  |  |  | 131205.86 | 7673.07 | 565.42
71 | 041001001006 | 拆除路面 | 1、挖除现状沥青面层，暂按12cm计入 2、单价综合取定，包括切割、锯缝、破碎、挖除、装车、二次翻挖、场内驳运、弃方外运、消纳处置、场地清理、弃场安置等内容； 3、场内、外运运距由投标单位自行考虑，结算时不作调整 4、其他要求详见设计图要求 | m3 | 39.91 | 61.32 | 2447.28
72 | 041001003008 | 拆除基层 | 1、原半刚性基层拆除，暂按23cm计入 2、单价综合取定，包括切割、锯缝、破碎、挖除、装车、二次翻挖、场内驳运、弃方外运、消纳处置、场地清理、弃场安置等内容； 3、场内、外运运距由投标单位自行考虑，结算时不作调整 4、其他要求详见设计图要求 | m3 | 76.5 | 61.32 | 4690.98
73 | 040204001003 | 人行道整形碾压 | 1、路床(槽)整形 人行道整形碾压； | m2 | 332.6 | 1.95 | 648.57 | 462.31 | 56.54
74 | 040202011003 | 碎石 | 1、15cm级配碎石垫层 | m2 | 332.6 | 34.42 | 11448.09 | 462.31 | 302.67
75 | 040203007003 | 水泥混凝土 | 1、15cm厚C20非泵送商品砼基层； 2、模板制作、安拆； 3、砼面养护； | m2 | 332.6 | 69.38 | 23075.79 | 1280.51 | 63.19
76 | 040204002005 | 人行道块料铺设 | 1、60*30*6cm厚芝麻白花岗岩铺装； 2、3cm厚DM10.0干混砌筑砂浆粘结层； 3、其他具体要求详见施工图设计 | m2 | 282.6 | 262.98 | 74318.15 | 4645.94 | 121.52
77 | 040204002006 | 人行道块料铺设 | 1、60*30*6cm厚芝麻白花岗岩盲道板铺装； 2、3cm厚DM10.0干混砌筑砂浆粘结层； 3、其他具体要求详见施工图设计 | m2 | 50 | 291.54 | 14577 | 822 | 21.5
|  | 现状绿化改花岗岩铺装 |  |  |  |  | 72822.37 | 4794.76 | 595.08
78 | 050101007001 | 清除地被植物 | 1、现状绿化移除 | m2 | 184.3 | 3.49 | 643.21 | 514.2
79 | 040101001004 | 挖一般土方 | 1、挖掘机挖一般土方 装车 三类土 2、包括级配碎石开挖 | m3 | 71.88 | 5.31 | 381.68 | 28.75 | 281.77
80 | H040103003004 | 渣土消纳处置费用 | 1、施工单位应按渣土办指定消纳点进行消纳，运距结算时不作调整； 2、综合取定价，单价包含: 消纳处置、二次翻挖、场内外驳运、回填方挖装及其场内外驳运、场地清理、回填取土挖运等工作内容。 3、如发生土方处置费、场地堆置费、市容环境收费等一切费用由承包人自行承担，并承担相应的法律责任。 4 、按天然密实土方量计算，结算时不作调整 | m3 | 71.88 | 41.51 | 2983.74
81 | 040204001004 | 人行道整形碾压 | 1、路床(槽)整形 人行道整形碾压； | m2 | 184.3 | 1.95 | 359.39 | 256.18 | 31.33
82 | 040202011004 | 碎石 | 1、15cm级配碎石垫层 | m2 | 184.3 | 34.42 | 6343.61 | 256.18 | 167.71
83 | 040203007004 | 水泥混凝土 | 1、15cm厚C20非泵送商品砼基层； 2、模板制作、安拆； 3、砼面养护； | m2 | 184.3 | 69.38 | 12786.73 | 709.56 | 35.02
84 | 040204002007 | 人行道块料铺设 | 1、60*30*6cm厚芝麻白花岗岩铺装； 2、3cm厚DM10.0干混砌筑砂浆粘结层； 3、其他具体要求详见施工图设计 | m2 | 154.3 | 262.98 | 40577.81 | 2536.69 | 66.35
85 | 040204002008 | 人行道块料铺设 | 1、60*30*6cm厚芝麻白花岗岩盲道板铺装； 2、3cm厚DM10.0干混砌筑砂浆粘结层； 3、其他具体要求详见施工图设计 | m2 | 30 | 291.54 | 8746.2 | 493.2 | 12.9
|  | 现状铺装改绿化 |  |  |  |  | 37711.22 | 116.35 | 1140.21
86 | 041001002003 | 拆除人行道 | 1、拆除人行道板，暂按9cm（6cm厚石板+3cm厚砂浆）计入 2、场内、外运运距投标单位自行踏勘考虑 3、单价综合取定，包括切割、拆除、翻挖、装车、外运、消纳处置、弃场安置等全部工作内容 | m3 | 174.52 | 35.85 | 6256.54
87 | 041001003009 | 拆除基层 | 1、原砼路基拆除，暂按15cm计入 2、单价综合取定，包括切割、锯缝、破碎、挖除、装车、二次翻挖、场内驳运、弃方外运、消纳处置、场地清理、弃场安置等内容； 3、场内、外运运距由投标单位自行考虑，结算时不作调整 4、其他要求详见设计图要求 | m3 | 290.87 | 61.32 | 17836.15
88 | 040101001005 | 挖一般土方 | 1、挖掘机挖一般土方 装车 三类土 2、包括级配碎石开挖 | m3 | 290.87 | 5.31 | 1544.52 | 116.35 | 1140.21
89 | H040103003005 | 渣土消纳处置费用 | 1、施工单位应按渣土办指定消纳点进行消纳，运距结算时不作调整； 2、综合取定价，单价包含: 消纳处置、二次翻挖、场内外驳运、回填方挖装及其场内外驳运、场地清理、回填取土挖运等工作内容。 3、如发生土方处置费、场地堆置费、市容环境收费等一切费用由承包人自行承担，并承担相应的法律责任。 4 、按天然密实土方量计算，结算时不作调整 | m3 | 290.87 | 41.51 | 12074.01
|  | 现状水泥路面改绿化 |  |  |  |  | 3173.27 | 8.99 | 88.12
90 | 041001001007 | 拆除路面 | 1、原砼路面拆除，暂按20cm计入 2、单价综合取定，包括切割、锯缝、破碎、挖除、装车、二次翻挖、场内驳运、弃方外运、消纳处置、场地清理、弃场安置等内容； 3、场内、外运运距由投标单位自行考虑，结算时不作调整 4、其他要求详见设计图要求 | m3 | 22.48 | 94.34 | 2120.76
91 | 040101001006 | 挖一般土方 | 1、挖掘机挖一般土方 装车 三类土 2、包括级配碎石开挖 | m3 | 22.48 | 5.31 | 119.37 | 8.99 | 88.12
92 | H040103003006 | 渣土消纳处置费用 | 1、施工单位应按渣土办指定消纳点进行消纳，运距结算时不作调整； 2、综合取定价，单价包含: 消纳处置、二次翻挖、场内外驳运、回填方挖装及其场内外驳运、场地清理、回填取土挖运等工作内容。 3、如发生土方处置费、场地堆置费、市容环境收费等一切费用由承包人自行承担，并承担相应的法律责任。 4 、按天然密实土方量计算，结算时不作调整 | m3 | 22.48 | 41.51 | 933.14
|  | 现状“二次过街”铺装更新 |  |  |  |  | 20416.76 | 1177.33 | 116.48
93 | 041001002004 | 拆除人行道 | 1、拆除人行道板，暂按9cm（6cm厚石板+3cm厚砂浆）计入 2、场内、外运运距投标单位自行踏勘考虑 3、单价综合取定，包括切割、拆除、翻挖、装车、外运、消纳处置、弃场安置等全部工作内容 | m3 | 4.58 | 35.85 | 164.19
94 | 041001003010 | 拆除基层 | 1、原砼路基拆除，暂按15cm计入 2、单价综合取定，包括切割、锯缝、破碎、挖除、装车、二次翻挖、场内驳运、弃方外运、消纳处置、场地清理、弃场安置等内容； 3、场内、外运运距由投标单位自行考虑，结算时不作调整 4、其他要求详见设计图要求 | m3 | 7.64 | 61.32 | 468.48
95 | 040101001007 | 挖一般土方 | 1、挖掘机挖一般土方 装车 三类土 2、包括级配碎石开挖 | m3 | 7.64 | 5.31 | 40.57 | 3.06 | 29.95
96 | H040103003007 | 渣土消纳处置费用 | 1、施工单位应按渣土办指定消纳点进行消纳，运距结算时不作调整； 2、综合取定价，单价包含: 消纳处置、二次翻挖、场内外驳运、回填方挖装及其场内外驳运、场地清理、回填取土挖运等工作内容。 3、如发生土方处置费、场地堆置费、市容环境收费等一切费用由承包人自行承担，并承担相应的法律责任。 4 、按天然密实土方量计算，结算时不作调整 | m3 | 7.64 | 41.51 | 317.14
97 | 040204001005 | 人行道整形碾压 | 1、路床(槽)整形 人行道整形碾压； | m2 | 50.9 | 1.95 | 99.26 | 70.75 | 8.65
98 | 040202011005 | 碎石 | 1、15cm级配碎石垫层 | m2 | 50.9 | 34.42 | 1751.98 | 70.75 | 46.32
99 | 040203007005 | 水泥混凝土 | 1、15cm厚C20非泵送商品砼基层； 2、模板制作、安拆； 3、砼面养护； | m2 | 50.9 | 69.38 | 3531.44 | 195.97 | 9.67
100 | 040204002009 | 人行道块料铺设 | 1、60*30*6cm厚芝麻白花岗岩铺装； 2、3cm厚DM10.0干混砌筑砂浆粘结层； 3、其他具体要求详见施工图设计 | m2 | 27.86 | 262.98 | 7326.62 | 458.02 | 11.98
101 | 040204002010 | 人行道块料铺设 | 1、60*30*6cm厚芝麻白花岗岩盲道板铺装； 2、3cm厚DM10.0干混砌筑砂浆粘结层； 3、其他具体要求详见施工图设计 | m2 | 23.04 | 291.54 | 6717.08 | 378.78 | 9.91
|  | 沥青路面改中分带花岗岩端头 |  |  |  |  | 14877.16
102 | 041001001008 | 拆除路面 | 1、挖除现状沥青面层，暂按12cm计入 2、单价综合取定，包括切割、锯缝、破碎、挖除、装车、二次翻挖、场内驳运、弃方外运、消纳处置、场地清理、弃场安置等内容； 3、场内、外运运距由投标单位自行考虑，结算时不作调整 4、其他要求详见设计图要求 | m3 | 5.18 | 61.32 | 317.64
103 | 041001003011 | 拆除基层 | 1、原半刚性基层拆除，暂按23cm计入 2、单价综合取定，包括切割、锯缝、破碎、挖除、装车、二次翻挖、场内驳运、弃方外运、消纳处置、场地清理、弃场安置等内容； 3、场内、外运运距由投标单位自行考虑，结算时不作调整 4、其他要求详见设计图要求 | m3 | 9.94 | 61.32 | 609.52
104 | 04B001 | 中分带一体式花岗岩端头 | 1、半径R=1.75m中分带一体式芝麻灰花岗岩端头 2、单价综合取定，包括购买、运输、安装、垫层、结合层等内容； 3、其他要求详见设计图要求 | 套 | 9 | 1550 | 13950
|  | 侧平石 |  |  |  |  | 279757.1 | 43407.82 | 2416.1
105 | 041001005001 | 拆除侧、平（缘）石 | 1、拆除现状侧、平石（含侧石、基础、垫层）； 2、包括拆除、场内搬运、清理、弃料装车、消纳处置，场外运输及弃场安置等全部工作内容。 3、工程量暂估，结算按调整 | m | 740 | 2.83 | 2094.2
106 | 040303001001 | 混凝土垫层（道路侧平石） | 1、侧平石C20非泵送细石混凝土垫层及坞帮 2、侧平石42cm*11cm底基础，15cm*28cm坞膀； | m3 | 32.63 | 581.97 | 18989.68 | 3879.71
107 | 041102001001 | 垫层模板（道路侧平石） | 1、混凝土基础垫层木模 | m2 | 144.3 | 54.08 | 7803.74 | 3474.74 | 659.45
108 | 040204004001 | 安砌平石 | 1、12*15*100cm芝麻灰花岗岩平石机切面安砌，包括弧形、倒角、磨边 2、3cm厚干混地面砂浆DM M15垫层 3、其他具体要求详见施工图设计 | m | 370 | 49.89 | 18459.3 | 2068.3 | 29.6
109 | 040204004002 | 安砌侧（平、缘）石 | 1、15*35*100cm芝麻灰路侧石机切面安砌，包括弧形、倒角、磨边 2、3cm厚DS M15.0干混地面砂浆粘结层 3、其他具体要求详见施工图设计 | m | 370 | 129.52 | 47922.4 | 3744.4 | 37
110 | 040303001002 | 混凝土垫层（树池侧石） | 1、侧石C20非泵送细石混凝土垫层及坞帮 2、侧石20cm*6cm底基础，10cm*13cm坞膀； | m3 | 37.8 | 581.97 | 21998.47 | 4494.42
111 | 041102001002 | 垫层模板（树池侧石） | 1、混凝土基础垫层木模 | m2 | 287.28 | 54.08 | 15536.1 | 6917.7 | 1312.87
112 | 040204004003 | 安砌侧（平、缘）石 | 1、15*15*150cm芝麻灰花岗岩树池侧石，包括弧形、倒角、磨边 2、3cm厚DS M15.0干混地面砂浆粘结层 | m | 1512 | 66.07 | 99897.84 | 15301.44 | 151.2
113 | 040303001003 | 混凝土垫层（异形侧石） | 1、侧石C20非泵送细石混凝土垫层及坞帮 2、参道路侧平石垫层，侧石45cm*11cm底基础，15cm*28cm坞膀； | m3 | 10.43 | 581.97 | 6069.95 | 1240.13
114 | 041102001003 | 垫层模板（异形侧石） | 1、混凝土基础垫层木模 | m2 | 44.46 | 54.08 | 2404.4 | 1070.6 | 203.18
115 | 040204004004 | 安砌侧（平、缘）石 | 1、30*45*100cm芝麻灰花岗岩二次过街异形侧石，包括弧形、倒角、磨边 2、3cm厚DS M15.0干混地面砂浆粘结层 | m | 114 | 338.43 | 38581.02 | 1216.38 | 22.8
|  | 附属设施 |  |  |  |  | 149894
116 | 04B002 | 隔离墩 | 1、35*35*60cm一体式花岗岩阻挡石（芝麻灰），石材打磨成型 2、红色反光贴膜（钻石级） 3、单价综合取定，包括制作、反光膜、雕花、购买、搬运、安装等所有内容 4、其他具体要求详见施工图设计 | 套 | 276 | 330 | 91080
117 | 04B003 | 隔离栏杆 | 1、高0.7m隔离栏杆 2、立柱：100*100*2，横管：65*38*1.5，竖管：10*78*1.2热镀锌钢制栏杆，表面静电喷漆 3、单价综合取定，包括中隔离栏杆制作、购买、运输、安装、复合材料底座、反光轮廓标、静电喷漆、二次喷漆、钢质盖帽、钢质U型卡等所有内容 4、其他具体要求详见施工图设计 | m | 78 | 113 | 8814
118 | 04B004 | 装饰井盖 | 1、人行道双层装饰井盖购安 2、5mm304不锈钢上层装饰井盖底座，5mm304不锈钢装饰井盖，M10自固螺栓固定 3、井装饰铭牌购安 4、人行道铺装及下层井盖、C25混凝土找平另计 5、井盖尺寸暂按910*910mm，工程量暂估，结算按实调整 6、其他具体要求详见施工图设计 | 套 | 40 | 1250 | 50000
|  | 交通设施 |  |  |  |  | 240989.6 | 48165.2 | 32673.54
119 | 040101003001 | 挖基坑土方 | 挖掘机挖土装车三类土 | m3 | 8.96 | 5.31 | 47.58 | 3.58 | 35.12
120 | H040103003008 | 渣土消纳处置费用 | 1、施工单位应按渣土办指定消纳点进行消纳，运距结算时不作调整； 2、综合取定价，单价包含: 消纳处置、二次翻挖、场内外驳运、回填方挖装及其场内外驳运、场地清理、回填取土挖运等工作内容。 3、如发生土方处置费、场地堆置费、市容环境收费等一切费用由承包人自行承担，并承担相应的法律责任。 4 、按天然密实土方量计算，结算时不作调整 | m3 | 8.96 | 41.51 | 371.93
121 | 040101003002 | 挖基坑土方 | 挖掘机挖土不装车三类土 | m3 | 26.71 | 3.4 | 90.81 | 10.68 | 63.04
122 | 040103001002 | 回填方 | 机械 填土夯实槽、坑 | m3 | 26.71 | 14.16 | 378.21 | 244.13 | 56.36
123 | 040205003001 | 标杆基础 | 1、商品C25非泵送混凝土基础 800*800*1000 2、混凝土基础 模板制作与安拆 3、其他要求详见设计图要求 | 个 | 14 | 528.91 | 7404.74 | 2024.12 | 189.28
124 | 040205003002 | 标杆 | 标杆单柱标杆89*4.5*4800 1、标志杆 单柱式（单位：mm）Φ89*4.5*4800（法兰式） 2、单价包括无缝钢管立柱、柱帽、法兰底座、钢板预埋、地脚钢筋、连接件、抱箍、衬底、热镀锌防锈等内容 2、其他要求详见设计图要求 | 根 | 9 | 737.54 | 6637.86 | 321.84 | 161.46
125 | 040205003003 | 标杆 | 标杆单柱标杆89*4.5*4006 1、标志杆 单柱式（单位：mm）Φ89*4.5*4006（法兰式） 2、单价包括无缝钢管立柱、柱帽、法兰底座、钢板预埋、地脚钢筋、连接件、抱箍、衬底、热镀锌防锈等内容 2、其他要求详见设计图要求 | 根 | 1 | 626.54 | 626.54 | 35.76 | 17.94
126 | 040205003004 | 标杆 | 标杆单柱标杆89*4.5*3400 1、标志杆 单柱式（单位：mm）Φ89*4.5*3400（法兰式） 2、单价包括无缝钢管立柱、柱帽、法兰底座、钢板预埋、地脚钢筋、连接件、抱箍、衬底、热镀锌防锈等内容 2、其他要求详见设计图要求 | 根 | 4 | 541.54 | 2166.16 | 143.04 | 71.76
127 | 040205004001 | 标志板 | 标志牌 三角形△700mm 1、铝合金板制作，Ⅴ类钻石级反光膜 2、其他要求详见设计图要求 | 块 | 1 | 209.17 | 209.17 | 26.82 | 29.86
128 | 040205004002 | 标志板 | 标志牌 正方形600*600mm 1、铝合金板制作，Ⅴ类钻石级反光膜 2、其他要求详见设计图要求 | 块 | 1 | 264.85 | 264.85 | 31.29 | 29.86
129 | 040205004003 | 标志板 | 标志牌 长方形600*1200mm 1、铝合金板制作，Ⅴ类钻石级反光膜 2、其他要求详见设计图要求 | 块 | 9 | 465.83 | 4192.47 | 362.07 | 268.74
130 | 040205004004 | 标志板 | 标志牌 长方形1100*600mm 1、铝合金板制作，Ⅴ类钻石级反光膜 2、其他要求详见设计图要求 | 块 | 4 | 465.83 | 1863.32 | 160.92 | 119.44
131 | 040205004005 | 标志板 | 标志牌 圆形φ800mm 1、铝合金板制作，Ⅴ类钻石级反光膜 2、其他要求详见设计图要求 | 块 | 9 | 363.07 | 3267.63 | 321.84 | 268.74
132 | 040205006001 | 标线 | 路面纵向标线 热熔型地面标线，采用一次热熔成型 | m2 | 1258.35 | 42.38 | 53328.87 | 9299.21 | 7990.52
133 | 040205006002 | 标线 | 路面纵向标线 震荡标线，采用一次热熔成型 | m2 | 169.05 | 81.53 | 13782.65 | 1208.71 | 1913.65
134 | 040205006003 | 标线 | 公交车站停靠标线 热熔型地面标线，采用一次热熔成型 | m2 | 173.7 | 42.38 | 7361.41 | 1283.64 | 1103
135 | 040205008001 | 横道线 | 横道线 热熔型地面标线，采用一次热熔成型 | m2 | 1293.6 | 52.18 | 67500.05 | 15820.73 | 8964.65
136 | 040205007001 | 标记 | 6m高直行剪头热熔型，采用一次热熔成型 | 个 | 123 | 129.66 | 15948.18 | 4178.31 | 2699.85
137 | 040205007002 | 标记 | 6m高左转、右转箭头热熔型，采用一次热熔成型 | 个 | 12 | 165.31 | 1983.72 | 520.32 | 332.76
138 | 040205007003 | 标记 | 6m高直行左转（右转）箭头热熔型，采用一次热熔成型 | 个 | 28 | 220.71 | 6179.88 | 1622.88 | 1035.16
139 | 040205007004 | 标记 | 6m高直行调头箭头热熔型，采用一次热熔成型 | 个 | 20 | 210.35 | 4207 | 1099.6 | 716.4
140 | 040205007005 | 标记 | 6m高左转调头箭头热熔型，采用一次热熔成型 | 个 | 7 | 247.97 | 1735.79 | 455.77 | 291.13
141 | 040205007006 | 标记 | 热熔型非机动车道标识2.6*1.6m，采用一次热熔成型 | 个 | 40 | 245.77 | 9830.8 | 2579.2 | 1654
142 | 040205007007 | 标记 | 热熔型人行横道预告标识1.5*3m，采用一次热熔成型 | 个 | 48 | 79.27 | 3804.96 | 998.4 | 640.32
143 | 040205006004 | 标线 | 减速标线（纵向） 热熔型地面标线，采用一次热熔成型 | m2 | 438 | 42.38 | 18562.44 | 3236.82 | 2781.3
144 | 040205006005 | 标线 | 网状线 热熔型地面标线，采用一次热熔成型 | m2 | 160.4 | 52.18 | 8369.67 | 1961.69 | 1111.57
145 | 040205006006 | 标线 | 减速让行线 热熔型地面标线，采用一次热熔成型 | m2 | 10.4 | 52.18 | 542.67 | 127.19 | 72.07
146 | 040205007008 | 标记 | 热熔型减速让行标识1.2*3m，采用一次热熔成型 | 个 | 4 | 82.56 | 330.24 | 86.64 | 55.56
|  | 管道土方、原管道拆除 |  |  |  |  | 289263.58 | 77066.11 | 68013.14
147 | 010101003001 | 挖沟槽土方 | 1、挖掘机挖槽坑干土 不装车 三类土 | m3 | 4705.57 | 3.4 | 15998.94 | 1882.23 | 11105.15
148 | 040103001003 | 回填方 | 1、雨水管管道胸腔及管顶50cm以内采用良质土人工分层回填，严禁用机械推土回填 2、雨水管及污水管管顶50cm以外回填按原开挖塘渣考虑 3、回填料应符合设计及规范要求，投标单位根据现场情况综合考虑，结算时不作调整。 | m3 | 4091.8 | 14.16 | 57939.89 | 37399.05 | 8633.7
149 | 010101003002 | 挖沟槽土方 | 1、挖掘机挖槽坑干土 装车 三类土 | m3 | 2621.45 | 5.31 | 13919.9 | 1048.58 | 10276.08
150 | 041001006001 | 拆除管道 | 1、拆除污水PE实壁管 管径在300mm以内 2、工程量暂定，结算按实调整 | m | 70 | 16.42 | 1149.4 | 503.3 | 420
151 | 041001006002 | 拆除管道 | 1、拆除混凝土管道 管径在300mm以内 | m | 1038.9 | 27.78 | 28860.64 | 23073.97
152 | 041001006003 | 拆除管道 | 1、拆除混凝土管道 管径在450mm以内 | m | 341.25 | 37.55 | 12813.94 | 10244.33
153 | 041001006004 | 拆除管道 | 1、拆除混凝土管道 管径在600mm以内 | m | 8.5 | 33.37 | 283.65 | 97.16 | 132.18
154 | 041001006005 | 拆除管道 | 1、拆除混凝土管道 管径在1000mm以内 | m | 6.4 | 67.59 | 432.58 | 105.28 | 243.52
155 | 041001008001 | 拆除混凝土结构 | 1、拆除原雨水管道混凝土垫层 2、履带式液压挖掘机挖碴装车 | m3 | 90.25 | 174 | 15703.5 | 700.34 | 12081.77
156 | 041001008002 | 拆除混凝土结构 | 1、拆除原雨水管道钢筋混凝土基础 2、履带式液压挖掘机挖碴装车 | m3 | 183.9 | 181.32 | 33344.75 | 2011.87 | 25120.74
157 | H040103003009 | 渣土消纳处置费用 | 1、施工单位应按渣土办指定消纳点进行消纳，运距结算时不作调整； 2、综合取定价，单价包含: 消纳处置、二次翻挖、场内外驳运、回填方挖装及其场内外驳运、场地清理、回填取土挖运等工作内容。 3、如发生土方处置费、场地堆置费、市容环境收费等一切费用由承包人自行承担，并承担相应的法律责任。 4 、按天然密实土方量计算，结算时不作调整 | m3 | 2621.45 | 41.51 | 108816.39
|  | 雨水管 |  |  |  |  | 483419.42 | 66493.05 | 4812.02
158 | 040501001001 | 混凝土管 | DN300承插式钢筋混凝土Ⅱ级管铺设（管道方包加固） 1、埋设深度见图纸 2、管道采用双“O”型橡胶圈承插连接 4、10cmC20非泵送混凝土垫层 5、C30非泵送商品混凝土外扩200mm管道方包 6、模板安拆 7、雨、污水工程施工完毕后，须进行闭水试验 8、具体要求详见施工图设计 | m | 31.6 | 528.18 | 16690.49 | 2676.84 | 156.1
159 | 040501001002 | 混凝土管 | DN300承插式钢筋混凝土Ⅱ级管铺设（雨水管道） 1、埋设深度见图纸 2、管道采用双“O”型橡胶圈承插连接 3、10cm碎石垫层 4、10cmC20非泵送混凝土垫层 5、C30非泵送商品混凝土135°管座及平基浇筑 6、模板安拆 7、包括钢筋制作、安装 8、雨、污水工程施工完毕后，须进行闭水试验 9、具体要求详见施工图设计 | m | 1046.3 | 303.22 | 317259.09 | 43871.36 | 3086.59
160 | 040501001003 | 混凝土管 | DN400承插式钢筋混凝土Ⅱ级管铺设（雨水管道） 1、埋设深度见图纸 2、管道采用双“O”型橡胶圈承插连接 3、10cm碎石垫层 4、10cmC20非泵送混凝土垫层 5、C30非泵送商品混凝土135°管座及平基浇筑 6、模板安拆 7、包括钢筋制作、安装 8、雨、污水工程施工完毕后，须进行闭水试验 9、具体要求详见施工图设计 | m | 354.4 | 393.05 | 139296.92 | 18666.25 | 1449.5
161 | 040501001004 | 混凝土管 | DN600承插式钢筋混凝土Ⅱ级管铺设（雨水管道） 1、埋设深度见图纸 2、管道采用双“O”型橡胶圈承插连接 3、10cm碎石垫层 4、10cmC20非泵送混凝土垫层 5、C30非泵送商品混凝土135°管座及平基浇筑 6、模板安拆 7、包括钢筋制作、安装 8、雨、污水工程施工完毕后，须进行闭水试验 9、具体要求详见施工图设计 | m | 9.6 | 528.32 | 5071.87 | 667.2 | 54.43
162 | 040501001005 | 混凝土管 | DN800承插式钢筋混凝土Ⅱ级管铺设（雨水管道） 1、埋设深度见图纸 2、管道采用双“O”型橡胶圈承插连接 3、10cm碎石垫层 4、10cmC20非泵送混凝土垫层 5、C30非泵送商品混凝土135°管座及平基浇筑 6、模板安拆 7、包括钢筋制作、安装 8、雨、污水工程施工完毕后，须进行闭水试验 9、具体要求详见施工图设计 | m | 7.5 | 680.14 | 5101.05 | 611.4 | 65.4
|  | 雨水井 |  |  |  |  | 357579.7 | 79516.12 | 5064.32
163 | 040504002001 | 混凝土井 | 1、1100*1100雨水混凝土井 井深H=2m 2、10cm厚碎石垫层 2、10cm厚C20非泵送商品砼垫层 3、30cm厚C30/P6非泵送商品砼底板 4、25cm厚C30/P6非泵送商品砼井壁 5、￠700砖砌井筒，DM10干混砌筑砂浆MU20混凝土实心砖砌筑，墙厚24cm 6、砖砌井筒内外壁DP20干混抹灰砂浆抹面20mm厚 7、预制、安装C30非泵送商品混凝土井室盖板(包括钢筋制作、安装、模板制作、安拆) 8、φ720分离式+自调式球墨铸铁防沉降井盖座安装 D400级 9、预制、安装C30非泵送商品混凝土井圈，模板安拆 10、防坠网安装 11、包括钢筋制作、安装 12、钢管井字架 井深2m以内 13、工程量暂定，结算按实调整 | 座 | 3 | 7267.89 | 21803.67 | 4268.73 | 201.51
164 | 040504002002 | 混凝土井 | 1、1500*1500雨污水混凝土交汇井 井深H=2.4m（包括0.5m落底） 2、10cm厚碎石垫层 2、10cm厚C20非泵送商品砼垫层 3、30cm厚C30/P6非泵送商品砼底板 4、30cm厚C30/P6非泵送商品砼井壁 5、￠700砖砌井筒，DM10干混砌筑砂浆MU20混凝土实心砖砌筑，墙厚24cm 6、砖砌井筒内外壁DP20干混抹灰砂浆抹面20mm厚 7、预制、安装C30非泵送商品混凝土井室盖板(包括钢筋制作、安装、模板制作、安拆) 8、φ720分离式+自调式球墨铸铁防沉降井盖座安装 D400级 9、预制、安装C30非泵送商品混凝土井圈，模板安拆 10、防坠网安装 11、包括钢筋制作、安装 12、钢管井字架 井深4m以内 | 座 | 3 | 10767.41 | 32302.23 | 6569.67 | 324.72
165 | 040504001001 | 原井井盖拆除（检查井防沉降井盖改造） | 1、φ700现状雨水井挖除井盖，井座并外运 2、单价综合取定（包括拆除、清理、外运等全部工作内容） 3、工程量暂定，结算按实调整 | 座 | 63 | 50 | 3150
166 | 041001007001 | 拆除砖石结构（检查井防沉降井盖改造） | 1、现状井砌体拆除 2、单价包括切割、锯缝、破碎、挖除、装车、二次翻挖、场内驳运、弃方外运、消纳处置、场地清理、弃场安置等内容； 3、场内、外运运距由投标单位自行考虑，结算时不作调整 4、其他要求详见设计图要求 5、工程量暂定，结算按实调整 | m3 | 13.39 | 160.4 | 2147.76 | 1717.4
167 | 040504009001 | 雨水井井盖改造（检查井防沉降井盖改造） | 1、φ720分离式+自调式球墨铸铁防沉降井盖座安装 D400级 2、预制、安装C30非泵送商品混凝土井圈，模板安拆 3、防坠网安装 4、包括钢筋制作、安装 5、工程量暂定，结算按实调整 | 座 | 63 | 1236.87 | 77922.81 | 7495.74 | 39.69
168 | 040504001002 | 原井井盖拆除（雨水口改造） | 1、390*510现状雨水口挖除井盖，井座并外运 2、单价综合取定（包括拆除、清理、外运等全部工作内容） 3、工程量暂定，结算按实调整 | 座 | 35 | 30 | 1050
169 | 041001007002 | 拆除砖石结构（雨水口改造） | 1、现状井砌体拆除 2、单价包括切割、锯缝、破碎、挖除、装车、二次翻挖、场内驳运、弃方外运、消纳处置、场地清理、弃场安置等内容； 3、场内、外运运距由投标单位自行考虑，结算时不作调整 4、其他要求详见设计图要求 5、工程量暂定，结算按实调整 | m3 | 6.96 | 160.4 | 1116.38 | 892.69
170 | 040504009002 | 雨水口井盖改造（雨水口改造） | 1、400*500Ⅰ级球墨铸铁水箅安装 2、预制、安装C30非泵送商品混凝土井圈，模板安拆 3、防坠网安装 4、包括钢筋制作、安装 5、工程量暂定，结算按实调整 | 座 | 35 | 503.13 | 17609.55 | 3507.35 | 16.45
171 | 040504009003 | 雨水口（新建单蓖式雨水口） | 1、390*510单篦式雨水口，井深H=1.3m（包括0.3m落底） 2、10cm碎石垫层 3、15cm厚C30非泵送商品砼垫层，模板安拆 4、DM10干混砌筑砂浆MU20混凝土实心砖砌筑，墙厚24cm 5、井内外壁及井底DP20干混抹灰砂浆抹面20mm厚 6、400*500Ⅰ级球墨铸铁水箅安装 7、预制、安装C30非泵送商品混凝土井圈，模板安拆 8、防坠网安装 9、包括钢筋制作、安装 10、工程量暂定，结算按实调整 | 座 | 35 | 1148.02 | 40180.7 | 10725.4 | 430.85
172 | 040504001003 | 原井井盖拆除（单蓖式雨水口拆除） | 1、390*510现状雨水口挖除井盖，井座并外运 2、单价综合取定（包括拆除、清理、外运等全部工作内容） 3、工程量暂定，结算按实调整 | 座 | 67 | 30 | 2010
173 | 041001007003 | 拆除砖石结构（单蓖式雨水口拆除） | 1、现状单蓖式雨水口井砌体拆除 2、单价，包括切割、锯缝、破碎、挖除、装车、二次翻挖、场内驳运、弃方外运、消纳处置、场地清理、弃场安置等内容； 3、场内、外运运距由投标单位自行考虑，结算时不作调整 4、其他要求详见设计图要求 5、工程量暂定，结算按实调整 | m3 | 44.35 | 160.4 | 7113.74 | 5688.33
174 | 041001008003 | 拆除混凝土结构（单蓖式雨水口拆除） | 1、拆除单蓖式雨水口混凝土垫层 2、履带式液压挖掘机挖碴装车 3、工程量暂定，结算按实调整 | m3 | 10.65 | 174 | 1853.1 | 82.64 | 1425.72
175 | 041001008004 | 拆除混凝土结构（单蓖式雨水口拆除） | 1、拆除单蓖式雨水口钢筋混凝土井圈 2、履带式液压挖掘机挖碴装车 3、工程量暂定，结算按实调整 | m3 | 9.11 | 181.32 | 1651.83 | 99.66 | 1244.43
176 | 040504009004 | 雨水口（新建双篦雨水口） | 1、390*1270双篦式雨水口，井深H=1.3m（包括0.3m落底） 2、10cm碎石垫层 3、15cm厚C20非泵送商品砼垫层，模板安拆 4、DM10干混砌筑砂浆MU20混凝土实心砖砌筑，墙厚24cm 5、井内外壁及井底DP20干混抹灰砂浆抹面20mm厚 6、1座2套400*500Ⅰ级球墨铸铁水箅安装 7、预制、安装C30非泵送商品混凝土井圈，模板安拆 8、1座2套防坠网安装 9、包括钢筋制作、安装 10、工程量暂定，结算按实调整 | 座 | 71 | 2079.83 | 147667.93 | 38468.51 | 1380.95
|  | 污水管 |  |  |  |  | 1318747.7 | 110198.8 | 1937.03
177 | 060105006001 | 土工布铺设 | 1、污水管道底300g/m2土工布铺设 | m2 | 6126.88 | 8.42 | 51588.33 | 10967.12
178 | 040305001001 | 垫层 | 1、污水管道中粗砂垫层 | m3 | 459.49 | 324.65 | 149173.43 | 19307.77 | 974.12
179 | 040103001004 | 回填方 | 1、污水管道胸腔及管顶50cm内中粗砂回填夯实 | m3 | 2029.26 | 109.78 | 222772.16 | 62947.65 | 913.17
180 | 040501004001 | 塑料管 | 1.材质及规格:De300 PE实壁管 PE100 SDR17 2.连接形式:热熔接口连接 3.管道检验及试验要求:闭水试验 | m | 540.8 | 308.39 | 166777.31 | 3796.42
181 | 040501004002 | 塑料管 | 1.材质及规格:De400 PE实壁管 PE100 SDR17 2.连接形式:热熔接口连接 3.管道检验及试验要求:闭水试验 | m | 1432.6 | 505.68 | 724437.17 | 12965.03
182 | 031001005001 | 铸铁管 | DN400球墨铸铁污水管 1、交汇井内污水管采用球墨铸铁管套管，套管伸出检查井外各300mm，套管与污水管之间采用柔性材料油浸麻丝进行填充止水。 2、球墨铸铁套管D3比污水管D2管径大一级，污水管在套管内无接口。 | m | 2.7 | 409.58 | 1105.87 | 57.13 | 14.96
183 | 031001005002 | 铸铁管 | DN500球墨铸铁污水管 1、交汇井内污水管采用球墨铸铁管套管，套管伸出检查井外各300mm，套管与污水管之间采用柔性材料油浸麻丝进行填充止水。 2、球墨铸铁套管D3比污水管D2管径大一级，污水管在套管内无接口。 | m | 5.4 | 535.82 | 2893.43 | 157.68 | 34.78
|  | 污水井 |  |  |  |  | 355728.2 | 67769.07 | 9438.65
184 | 040504002003 | 混凝土井 | 1、1100*1100污水混凝土井 井深H=2m 2、10cm厚碎石垫层 2、10cm厚C20非泵送商品砼垫层 3、30cm厚C30/P6非泵送商品砼底板 4、25cm厚C30/P6非泵送商品砼井壁 5、￠700砖砌井筒，DM10干混砌筑砂浆MU20混凝土实心砖砌筑，墙厚24cm 6、砖砌井筒内外壁DP20干混抹灰砂浆抹面20mm厚 7、预制、安装C30非泵送商品混凝土井室盖板(包括钢筋制作、安装、模板制作、安拆) 8、φ720分离式+自调式球墨铸铁防沉降井盖座安装 D400级 9、预制、安装C30非泵送商品混凝土井圈，模板安拆 10、防坠网安装 11、包括钢筋制作、安装 12、钢管井字架 井深2m以内 | 座 | 47 | 7268.16 | 341603.52 | 66879.12 | 3156.99
185 | 040504001004 | 原井井盖拆除 | 1、φ700现状雨水井挖除井盖，井座并外运 2、单价综合取定（包括拆除、清理、外运等全部工作内容） 3、工程量暂定，结算按实调整 | 座 | 11 | 50 | 550
186 | 041001007004 | 拆除砖石结构 | 1、现状1100*1100污水井拆除 2、单价，包括切割、锯缝、破碎、挖除、装车、二次翻挖、场内驳运、弃方外运、消纳处置、场地清理、弃场安置等内容； 3、场内、外运运距由投标单位自行考虑，结算时不作调整 4、其他要求详见设计图要求 5、工程量暂定，结算按实调整 | m3 | 2.34 | 160.4 | 375.34 | 300.13
187 | 041001008005 | 拆除混凝土结构 | 1、拆除现状1100*1100混凝土垫层 2、履带式液压挖掘机挖碴装车 3、工程量暂定，结算按实调整 | m3 | 6.34 | 174 | 1103.16 | 49.2 | 848.74
188 | 041001008006 | 拆除混凝土结构 | 1、拆除现状1100*1100钢筋混凝土井圈、井室盖板、井壁、基础 2、履带式液压挖掘机挖碴装车 3、工程量暂定，结算按实调整 | m3 | 39.7 | 181.32 | 7198.4 | 434.32 | 5423.02
189 | 040103001005 | 回填方 | 1、现状1100*1100污水井塘渣填筑 2、路基压实度，填料粒径大小详见设计图纸及规范要求 3、单价综合取定，包括购买、运输、分层回填、碾压密实等全部工作内容 4、工程量暂定，结算按实调整 | m3 | 99.22 | 45.28 | 4492.68
190 | 04B005 | 井管口封堵 | 1、现状D300井管口封堵 2、DM10干混砌筑砂浆MU20混凝土实心砖封堵，封堵厚度综合考虑 3、井内外壁及井底DP20干混抹灰砂浆抹面20mm厚 | 处 | 10 | 40.51 | 405.1 | 106.3 | 9.9
合 计 | [6 empty] | 15720334.89 | 819583.71 | 462088.06

## 表10.2.2-16 施工技术措施项目清单与计价表【市政工
【表10.2.2-16】
施工技术措施项目清单与计价表
单位（专业）工程名称：市南路（环城南路-苎萝路）-市政工程 |  |  | 标段： | [5 empty] | 第 1 页 共 1 页
序号 | 项目编码 | 项目名称 | 项目特征 | 计量单位 | 工程量 | 金额（元） |  |  |  |  | 备注
[6 empty] | 综合单价 | 合价 | 其中
[8 empty] | 人工费 | 机械费 | 暂估价
|  | 技术措施 |  |  |  |  | 53224.21 | 1937 | 6025.31
1 | 041106001001 | 大型机械设备进出场及安拆 | 大型机械进出场费： 1、履带式挖掘机1m3以内1台次 2、压路机1台次 3、沥青混凝土摊铺机1台次 | 台·次 | 1 | 13224.21 | 13224.21 | 1937 | 6025.31
2 | H040103003010 | 施工围挡 | 2.5m高施工围挡： 1、1400*1400*200+300*300*400mmT字形C25非泵送商品砼基础、模板安拆 2、采用50mm厚夹芯彩钢板墙面及1.5厚彩钢板横向下包脚线，内为阻燃泡沫，，围挡高度2.4m; 3、1.5mm厚钢板U型槽; 4、1.5mm厚钢板灯槽及灯带制作安装; 5、喷淋系统制作及安装； 6、凹形钢立柱（300*300*1.5mm）定形、制作及安装，350*350*5mm预埋铁件，立柱高度2.5m; 7、60*60*1.5mm钢方管加固水平及斜撑（间距3000mm）; 8、围档外立面全部采用防真草皮、发光字(字体另定) 9、颜色、款式满足业主要求； 10、工程量结合交评方案按实结算，围挡单价结算时不作调整。 | m | 200 | 200 | 40000
合 计 | [6 empty] | 53224.21 | 1937 | 6025.31

## 表10.2.2-17 分部分项综合单价计算表【市政工程】
【表10.2.2-17】
分部分项工程综合单价计算表
单位（专业）工程名称：市南路（环城南路-苎萝路）-市政工程 |  |  |  | 标段： |  |  |  |  | 第 1 页 共 1 页
清单序号 | 项目编码 (定额编码) | 清单(定额) 项目名称 | 计量单位 | 数量 | 综合单价（元） | [5 empty] | 合计(元)
[5 empty] | 人工费 | 材料(设备)费 | 机械费 | 管理费 | 利润 | 小计
沥青上面层更新
1 | 041001004001 | 铣刨路面 | m2 | 48182 |  | 2.26 |  |  |  | 2.26 | 108891
| 综合取定价@40 | 铣刨原沥青砼面层 | m3 | 1927.28 |  | 56.6 |  |  |  | 56.6 | 109084
2 | 040203003001 | 透层、粘层 | m2 | 48182 | 0.03 | 1.42 | 0.04 | 0.01 | 0.01 | 1.51 | 72755
| 2-165 | 黏层沥青层乳化沥青0.5L/m2 | m2 | 48182 | 0.03 | 1.42 | 0.04 | 0.01 | 0.01 | 1.51 | 72755
3 | 040203006001 | 沥青混凝土 | m2 | 48182 | 0.91 | 53.82 | 2.29 | 0.47 | 0.27 | 57.76 | 2782992
| 2-208 换 | 细粒式沥青混凝土路面 机械摊铺厚度(cm)3 实际厚度(cm):4 | m2 | 48182 | 0.91 | 53.82 | 2.29 | 0.47 | 0.27 | 57.76 | 2782992
线裂缝病害处理
4 | 041001001001 | 拆除路面 | m3 | 1294.37 |  | 61.32 |  |  |  | 61.32 | 79371
| 综合取定价@1 | 现状沥青路面面层拆除及外运 | m3 | 1294.37 |  | 61.32 |  |  |  | 61.32 | 79371
5 | 041001003001 | 拆除基层 | m3 | 1673.21 |  | 61.32 |  |  |  | 61.32 | 102601
| 综合取定价@16 | 原半刚性基层拆除及外运 | m3 | 1673.21 |  | 61.32 |  |  |  | 61.32 | 102601
6 | 040202001001 | 路床(槽）整形 | m2 | 3157 | 0.29 |  | 1.29 | 0.23 | 0.13 | 1.94 | 6125
| 2-1 | 路床(槽)整形 路床碾压检验 | m2 | 3157 | 0.29 |  | 1.29 | 0.23 | 0.13 | 1.94 | 6125
7 | 040202016001 | 沥青稳定碎石 | m2 | 3157 | 0.96 | 43.52 | 1 | 0.3 | 0.17 | 45.95 | 145064
| 2-137 换 | 水泥稳定碎石基层 厂拌沥青摊铺机摊铺5%水泥稳定碎石基层厚20cm 实际厚度(cm):17 换为【5%水泥稳定碎石】 | m2 | 3157 | 0.96 | 43.52 | 1 | 0.3 | 0.17 | 45.95 | 145064
8 | 040202016002 | 沥青稳定碎石 | m2 | 6314 | 1.07 | 46.14 | 1.23 | 0.35 | 0.19 | 48.98 | 309260
| 2-137 换 | 水泥稳定碎石基层 厂拌沥青摊铺机摊铺5%水泥稳定碎石基层厚20cm 实际厚度(cm):18 换为【5%水泥稳定碎石】 | m2 | 6314 | 1.01 | 46.07 | 1.03 | 0.31 | 0.17 | 48.59 | 306797
| 2-143 | 顶层多合土养生 洒水车洒水 | m2 | 6314 | 0.06 | 0.07 | 0.2 | 0.04 | 0.02 | 0.39 | 2462
9 | 040203003002 | 透层、粘层 | m2 | 9471 | 0.05 | 4.3 | 0.1 | 0.02 | 0.01 | 4.48 | 42430
| 2-161 换 | 透层粒料基层乳化沥青1.5L/m2 | m2 | 9471 | 0.05 | 4.3 | 0.1 | 0.02 | 0.01 | 4.48 | 42430
10 | 040201021001 | 土工合成材料 | m2 | 11882 | 1.66 | 7.19 |  | 0.27 | 0.15 | 9.27 | 110146
| 2-60 | 土工合成材料 土工格栅平铺 | m2 | 11882 | 1.66 | 7.19 |  | 0.27 | 0.15 | 9.27 | 110146
11 | 040203003003 | 透层、粘层 | m2 | 9471 | 0.03 | 1.42 | 0.04 | 0.01 | 0.01 | 1.51 | 14301
| 2-165 | 黏层沥青层乳化沥青0.5L/m2 | m2 | 9471 | 0.03 | 1.42 | 0.04 | 0.01 | 0.01 | 1.51 | 14301
12 | 040203006002 | 沥青混凝土 | m2 | 9471 | 0.98 | 71.83 | 2.51 | 0.52 | 0.29 | 76.13 | 721027
| 2-192 换 | 粗粒式沥青混凝土路面 机械摊铺厚度(cm)6 实际厚度(cm):7 换为【粗粒式沥青混凝土AC-25C（原生）】 | m2 | 9471 | 0.98 | 71.83 | 2.51 | 0.52 | 0.29 | 76.13 | 721027
13 | 040203003004 | 透层、粘层 | m2 | 12628 | 0.03 | 1.42 | 0.04 | 0.01 | 0.01 | 1.51 | 19068
| 2-165 | 黏层沥青层乳化沥青0.5L/m2 | m2 | 12628 | 0.03 | 1.42 | 0.04 | 0.01 | 0.01 | 1.51 | 19068
14 | 040203006003 | 沥青混凝土 | m2 | 12628 | 0.76 | 53.4 | 1.79 | 0.38 | 0.21 | 56.54 | 713987
| 2-201 换 | 中粒式沥青混凝土路面 机械摊铺厚度(cm)5 换为【中粒式沥青混凝土AC-20C（原生）】 | m2 | 12628 | 0.76 | 53.4 | 1.79 | 0.38 | 0.21 | 56.54 | 713987
网状裂缝（车辙）病害处理
15 | 041001001002 | 拆除路面 | m3 | 605 |  | 61.32 |  |  |  | 61.32 | 37099
| 综合取定价@1 | 现状沥青路面面层拆除及外运 | m3 | 605 |  | 61.32 |  |  |  | 61.32 | 37099
16 | 041001003002 | 拆除基层 | m3 | 1472 |  | 61.32 |  |  |  | 61.32 | 90263
| 综合取定价@16 | 原半刚性基层拆除及外运 | m3 | 1472 |  | 61.32 |  |  |  | 61.32 | 90263
17 | 040202001002 | 路床(槽）整形 | m2 | 4000 | 0.29 |  | 1.29 | 0.23 | 0.13 | 1.94 | 7760
| 2-1 | 路床(槽)整形 路床碾压检验 | m2 | 4000 | 0.29 |  | 1.29 | 0.23 | 0.13 | 1.94 | 7760
18 | 040202016003 | 沥青稳定碎石 | m2 | 4000 | 0.96 | 43.52 | 1 | 0.3 | 0.17 | 45.95 | 183800
| 2-137 换 | 水泥稳定碎石基层 厂拌沥青摊铺机摊铺5%水泥稳定碎石基层厚20cm 实际厚度(cm):17 换为【5%水泥稳定碎石】 | m2 | 4000 | 0.96 | 43.52 | 1 | 0.3 | 0.17 | 45.95 | 183800
19 | 040202016004 | 沥青稳定碎石 | m2 | 4400 | 1.07 | 46.14 | 1.23 | 0.35 | 0.19 | 48.98 | 215512
| 2-137 换 | 水泥稳定碎石基层 厂拌沥青摊铺机摊铺5%水泥稳定碎石基层厚20cm 实际厚度(cm):18 换为【5%水泥稳定碎石】 | m2 | 4400 | 1.01 | 46.07 | 1.03 | 0.31 | 0.17 | 48.59 | 213796
| 2-143 | 顶层多合土养生 洒水车洒水 | m2 | 4400 | 0.06 | 0.07 | 0.2 | 0.04 | 0.02 | 0.39 | 1716
20 | 040203003005 | 透层、粘层 | m2 | 4840 | 0.05 | 4.3 | 0.1 | 0.02 | 0.01 | 4.48 | 21683
| 2-161 换 | 透层粒料基层乳化沥青1.5L/m2 | m2 | 4840 | 0.05 | 4.3 | 0.1 | 0.02 | 0.01 | 4.48 | 21683
21 | 040201021002 | 土工合成材料 | m2 | 4840 | 1.66 | 7.19 |  | 0.27 | 0.15 | 9.27 | 44867
| 2-60 | 土工合成材料 土工格栅平铺 | m2 | 4840 | 1.66 | 7.19 |  | 0.27 | 0.15 | 9.27 | 44867
22 | 040203003006 | 透层、粘层 | m2 | 4840 | 0.03 | 1.42 | 0.04 | 0.01 | 0.01 | 1.51 | 7308
| 2-165 | 黏层沥青层乳化沥青0.5L/m2 | m2 | 4840 | 0.03 | 1.42 | 0.04 | 0.01 | 0.01 | 1.51 | 7308
23 | 040203006004 | 沥青混凝土 | m2 | 4840 | 0.98 | 71.83 | 2.51 | 0.52 | 0.29 | 76.13 | 368469
| 2-192 换 | 粗粒式沥青混凝土路面 机械摊铺厚度(cm)6 实际厚度(cm):7 换为【粗粒式沥青混凝土AC-25C（原生）】 | m2 | 4840 | 0.98 | 71.83 | 2.51 | 0.52 | 0.29 | 76.13 | 368469
24 | 040203003007 | 透层、粘层 | m2 | 5324 | 0.03 | 1.42 | 0.04 | 0.01 | 0.01 | 1.51 | 8039
| 2-165 | 黏层沥青层乳化沥青0.5L/m2 | m2 | 5324 | 0.03 | 1.42 | 0.04 | 0.01 | 0.01 | 1.51 | 8039
25 | 040203006005 | 沥青混凝土 | m2 | 5324 | 0.76 | 53.4 | 1.79 | 0.38 | 0.21 | 56.54 | 301019
| 2-201 换 | 中粒式沥青混凝土路面 机械摊铺厚度(cm)5 换为【中粒式沥青混凝土AC-20C（原生）】 | m2 | 5324 | 0.76 | 53.4 | 1.79 | 0.38 | 0.21 | 56.54 | 301019
凹陷病害处理
26 | 041001001003 | 拆除路面 | m3 | 181.54 |  | 61.32 |  |  |  | 61.32 | 11132
| 综合取定价@1 | 现状沥青路面面层拆除及外运 | m3 | 181.54 |  | 61.32 |  |  |  | 61.32 | 11132
27 | 041001003003 | 拆除基层 | m3 | 441.6 |  | 61.32 |  |  |  | 61.32 | 27079
| 综合取定价@16 | 原半刚性基层拆除及外运 | m3 | 441.6 |  | 61.32 |  |  |  | 61.32 | 27079
28 | 040101001001 | 挖一般土方 | m3 | 600 | 0.4 |  | 3.92 | 0.63 | 0.36 | 5.31 | 3186
| 1-72 换 | 挖掘机挖土装车三类土 | m3 | 600 | 0.4 |  | 3.92 | 0.63 | 0.36 | 5.31 | 3186
29 | H040103003001 | 渣土消纳处置费用 | m3 | 600 |  | 41.51 |  |  |  | 41.51 | 24906
| 综合取定价@14 | 渣土运输消纳 | m3 | 600 |  | 41.51 |  |  |  | 41.51 | 24906
30 | 040103001001 | 回填方 | m3 | 600 |  | 45.28 |  |  |  | 45.28 | 27168
| 综合取定价@24 | 塘渣回填 | m3 | 600 |  | 45.28 |  |  |  | 45.28 | 27168
31 | 040202001003 | 路床(槽）整形 | m2 | 1200 | 0.29 |  | 1.29 | 0.23 | 0.13 | 1.94 | 2328
| 2-1 | 路床(槽)整形 路床碾压检验 | m2 | 1200 | 0.29 |  | 1.29 | 0.23 | 0.13 | 1.94 | 2328
32 | 040202016005 | 沥青稳定碎石 | m2 | 1200 | 0.96 | 43.52 | 1 | 0.3 | 0.17 | 45.95 | 55140
| 2-137 换 | 水泥稳定碎石基层 厂拌沥青摊铺机摊铺5%水泥稳定碎石基层厚20cm 实际厚度(cm):17 换为【5%水泥稳定碎石】 | m2 | 1200 | 0.96 | 43.52 | 1 | 0.3 | 0.17 | 45.95 | 55140
33 | 040202016006 | 沥青稳定碎石 | m2 | 1320 | 1.07 | 46.14 | 1.23 | 0.35 | 0.19 | 48.98 | 64654
| 2-137 换 | 水泥稳定碎石基层 厂拌沥青摊铺机摊铺5%水泥稳定碎石基层厚20cm 实际厚度(cm):18 换为【5%水泥稳定碎石】 | m2 | 1320 | 1.01 | 46.07 | 1.03 | 0.31 | 0.17 | 48.59 | 64139
| 2-143 | 顶层多合土养生 洒水车洒水 | m2 | 1320 | 0.06 | 0.07 | 0.2 | 0.04 | 0.02 | 0.39 | 515
34 | 040203003008 | 透层、粘层 | m2 | 1452 | 0.05 | 4.3 | 0.1 | 0.02 | 0.01 | 4.48 | 6505
| 2-161 换 | 透层粒料基层乳化沥青1.5L/m2 | m2 | 1452 | 0.05 | 4.3 | 0.1 | 0.02 | 0.01 | 4.48 | 6505
35 | 040201021003 | 土工合成材料 | m2 | 1452 | 1.66 | 7.19 |  | 0.27 | 0.15 | 9.27 | 13460
| 2-60 | 土工合成材料 土工格栅平铺 | m2 | 1452 | 1.66 | 7.19 |  | 0.27 | 0.15 | 9.27 | 13460
36 | 040203003009 | 透层、粘层 | m2 | 1452 | 0.03 | 1.42 | 0.04 | 0.01 | 0.01 | 1.51 | 2193
| 2-165 | 黏层沥青层乳化沥青0.5L/m2 | m2 | 1452 | 0.03 | 1.42 | 0.04 | 0.01 | 0.01 | 1.51 | 2193
37 | 040203006006 | 沥青混凝土 | m2 | 1452 | 0.98 | 71.83 | 2.51 | 0.52 | 0.29 | 76.13 | 110541
| 2-192 换 | 粗粒式沥青混凝土路面 机械摊铺厚度(cm)6 实际厚度(cm):7 换为【粗粒式沥青混凝土AC-25C（原生）】 | m2 | 1452 | 0.98 | 71.83 | 2.51 | 0.52 | 0.29 | 76.13 | 110541
38 | 040203003010 | 透层、粘层 | m2 | 1598 | 0.03 | 1.42 | 0.04 | 0.01 | 0.01 | 1.51 | 2413
| 2-165 | 黏层沥青层乳化沥青0.5L/m2 | m2 | 1598 | 0.03 | 1.42 | 0.04 | 0.01 | 0.01 | 1.51 | 2413
39 | 040203006007 | 沥青混凝土 | m2 | 1598 | 0.76 | 53.4 | 1.79 | 0.38 | 0.21 | 56.54 | 90351
| 2-201 换 | 中粒式沥青混凝土路面 机械摊铺厚度(cm)5 换为【中粒式沥青混凝土AC-20C（原生）】 | m2 | 1598 | 0.76 | 53.4 | 1.79 | 0.38 | 0.21 | 56.54 | 90351
管线开挖路面修复
40 | 041001001004 | 拆除路面 | m3 | 1768.87 |  | 61.32 |  |  |  | 61.32 | 108467
| 综合取定价@1 | 现状沥青路面面层拆除及外运 | m3 | 1768.87 |  | 61.32 |  |  |  | 61.32 | 108467
41 | 041001003004 | 拆除基层 | m3 | 3450.36 |  | 61.32 |  |  |  | 61.32 | 211576
| 综合取定价@16 | 原半刚性基层拆除及外运 | m3 | 3450.36 |  | 61.32 |  |  |  | 61.32 | 211576
42 | 040202001004 | 路床(槽）整形 | m2 | 8538 | 0.29 |  | 1.29 | 0.23 | 0.13 | 1.94 | 16564
| 2-1 | 路床(槽)整形 路床碾压检验 | m2 | 8538 | 0.29 |  | 1.29 | 0.23 | 0.13 | 1.94 | 16564
43 | 040202016007 | 沥青稳定碎石 | m2 | 8538 | 0.96 | 43.52 | 1 | 0.3 | 0.17 | 45.95 | 392321
| 2-137 换 | 水泥稳定碎石基层 厂拌沥青摊铺机摊铺5%水泥稳定碎石基层厚20cm 实际厚度(cm):17 换为【5%水泥稳定碎石】 | m2 | 8538 | 0.96 | 43.52 | 1 | 0.3 | 0.17 | 45.95 | 392321
44 | 040202016008 | 沥青稳定碎石 | m2 | 11105 | 1.07 | 46.14 | 1.23 | 0.35 | 0.19 | 48.98 | 543923
| 2-137 换 | 水泥稳定碎石基层 厂拌沥青摊铺机摊铺5%水泥稳定碎石基层厚20cm 实际厚度(cm):18 换为【5%水泥稳定碎石】 | m2 | 11105 | 1.01 | 46.07 | 1.03 | 0.31 | 0.17 | 48.59 | 539592
| 2-143 | 顶层多合土养生 洒水车洒水 | m2 | 11105 | 0.06 | 0.07 | 0.2 | 0.04 | 0.02 | 0.39 | 4331
45 | 040203003011 | 透层、粘层 | m2 | 13671 | 0.05 | 4.3 | 0.1 | 0.02 | 0.01 | 4.48 | 61246
| 2-161 换 | 透层粒料基层乳化沥青1.5L/m2 | m2 | 13671 | 0.05 | 4.3 | 0.1 | 0.02 | 0.01 | 4.48 | 61246
46 | 040201021004 | 土工合成材料 | m2 | 14030 | 1.66 | 7.19 |  | 0.27 | 0.15 | 9.27 | 130058
| 2-60 | 土工合成材料 土工格栅平铺 | m2 | 14030 | 1.66 | 7.19 |  | 0.27 | 0.15 | 9.27 | 130058
47 | 040203003012 | 透层、粘层 | m2 | 13671 | 0.03 | 1.42 | 0.04 | 0.01 | 0.01 | 1.51 | 20643
| 2-165 | 黏层沥青层乳化沥青0.5L/m2 | m2 | 13671 | 0.03 | 1.42 | 0.04 | 0.01 | 0.01 | 1.51 | 20643
48 | 040203006008 | 沥青混凝土 | m2 | 13671 | 0.98 | 71.83 | 2.51 | 0.52 | 0.29 | 76.13 | 1040773
| 2-192 换 | 粗粒式沥青混凝土路面 机械摊铺厚度(cm)6 实际厚度(cm):7 换为【粗粒式沥青混凝土AC-25C（原生）】 | m2 | 13671 | 0.98 | 71.83 | 2.51 | 0.52 | 0.29 | 76.13 | 1040773
49 | 040203003013 | 透层、粘层 | m2 | 16238 | 0.03 | 1.42 | 0.04 | 0.01 | 0.01 | 1.51 | 24519
| 2-165 | 黏层沥青层乳化沥青0.5L/m2 | m2 | 16238 | 0.03 | 1.42 | 0.04 | 0.01 | 0.01 | 1.51 | 24519
50 | 040203006009 | 沥青混凝土 | m2 | 16238 | 0.76 | 53.4 | 1.79 | 0.38 | 0.21 | 56.54 | 918097
| 2-201 换 | 中粒式沥青混凝土路面 机械摊铺厚度(cm)5 换为【中粒式沥青混凝土AC-20C（原生）】 | m2 | 16238 | 0.76 | 53.4 | 1.79 | 0.38 | 0.21 | 56.54 | 918097
人行道（现状破碎修复）
51 | 041001002001 | 拆除人行道 | m3 | 221.04 |  | 35.85 |  |  |  | 35.85 | 7924
| 综合取定价@5 | 拆除原铺装面层及外运 | m3 | 221.04 |  | 35.85 |  |  |  | 35.85 | 7924
52 | 041001003005 | 拆除基层 | m3 | 368.4 |  | 61.32 |  |  |  | 61.32 | 22590
| 综合取定价@7 | 原砼基层拆除及外运 | m3 | 368.4 |  | 61.32 |  |  |  | 61.32 | 22590
53 | 040101001002 | 挖一般土方 | m3 | 245.6 | 0.4 |  | 3.92 | 0.63 | 0.36 | 5.31 | 1304
| 1-72 换 | 挖掘机挖土装车三类土 | m3 | 245.6 | 0.4 |  | 3.92 | 0.63 | 0.36 | 5.31 | 1304
54 | H040103003002 | 渣土消纳处置费用 | m3 | 245.6 |  | 41.51 |  |  |  | 41.51 | 10195
| 综合取定价@14 | 渣土运输消纳 | m3 | 245.6 |  | 41.51 |  |  |  | 41.51 | 10195
55 | 040204001001 | 人行道整形碾压 | m2 | 2456 | 1.39 |  | 0.17 | 0.25 | 0.14 | 1.95 | 4789
| 2-2 | 路床(槽)整形 人行道整形碾压 | m2 | 2456 | 1.39 |  | 0.17 | 0.25 | 0.14 | 1.95 | 4789
56 | 040202011001 | 碎石 | m2 | 2456 | 1.15 | 21.1 | 0.91 | 0.31 | 0.18 | 23.65 | 58084
| 2-105 换 | 碎石底层 人机配合厚20cm 实际厚度(cm):10 | m2 | 2456 | 1.15 | 21.1 | 0.91 | 0.31 | 0.18 | 23.65 | 58084
57 | 040203007001 | 水泥混凝土 | m2 | 2456 | 4.26 | 65.07 | 0.23 | 0.72 | 0.41 | 70.69 | 173615
| 2-230 换 | 人行道基础 混凝土厚度10cm 实际厚度(cm):15 换为【非泵送商品混凝土 C20】 | m2 | 2456 | 3.13 | 63.9 | 0.06 | 0.51 | 0.29 | 67.89 | 166738
| 2-375 | 混凝土基础 模板 | m2 | 77.364 | 22.8 | 13.47 | 4.11 | 4.3 | 2.43 | 47.11 | 3645
| 2-219 换 | 锯缝机切缝缝深(cm)5 实际厚度(cm):3 | m | 491.2 | 1.15 | 0.86 | 0.18 | 0.22 | 0.12 | 2.53 | 1243
| 2-217 | 伸缝沥青玛蹄脂 | m2 | 14.736 | 30.99 | 96.2 | 0.13 | 4.99 | 2.82 | 135.13 | 1991
58 | 040204002001 | 人行道块料铺设 | m2 | 1656 | 16.44 | 185.77 | 0.43 | 2.71 | 1.53 | 206.88 | 342593
| 2-236 换 | 人行道、广场 实际石材厚度(cm)(石材需换算):6 换为【50*25*6cm厚高湖石】 | m2 | 1656 | 16.44 | 185.77 | 0.43 | 2.71 | 1.53 | 206.88 | 342593
59 | 040204002002 | 人行道块料铺设 | m2 | 800 | 16.44 | 214.33 | 0.43 | 2.71 | 1.53 | 235.44 | 188352
| 2-236 换 | 人行道、广场 实际石材厚度(cm)(石材需换算):6 换为【50*25*6cm厚高湖石盲道板】 | m2 | 800 | 16.44 | 214.33 | 0.43 | 2.71 | 1.53 | 235.44 | 188352
人行道（管道开挖后修复）
60 | 041001002002 | 拆除人行道 | m3 | 199.8 |  | 35.85 |  |  |  | 35.85 | 7163
| 综合取定价@5 | 拆除原铺装面层及外运 | m3 | 199.8 |  | 35.85 |  |  |  | 35.85 | 7163
61 | 041001003006 | 拆除基层 | m3 | 333 |  | 61.32 |  |  |  | 61.32 | 20420
| 综合取定价@7 | 原砼基层拆除及外运 | m3 | 333 |  | 61.32 |  |  |  | 61.32 | 20420
62 | 040101001003 | 挖一般土方 | m3 | 222 | 0.4 |  | 3.92 | 0.63 | 0.36 | 5.31 | 1179
| 1-72 换 | 挖掘机挖土装车三类土 | m3 | 222 | 0.4 |  | 3.92 | 0.63 | 0.36 | 5.31 | 1179
63 | H040103003003 | 渣土消纳处置费用 | m3 | 222 |  | 41.51 |  |  |  | 41.51 | 9215
| 综合取定价@14 | 渣土运输消纳 | m3 | 222 |  | 41.51 |  |  |  | 41.51 | 9215
64 | 040204001002 | 人行道整形碾压 | m2 | 2220 | 1.39 |  | 0.17 | 0.25 | 0.14 | 1.95 | 4329
| 2-2 | 路床(槽)整形 人行道整形碾压 | m2 | 2220 | 1.39 |  | 0.17 | 0.25 | 0.14 | 1.95 | 4329
65 | 040202011002 | 碎石 | m2 | 2220 | 1.15 | 21.1 | 0.91 | 0.31 | 0.18 | 23.65 | 52503
| 2-105 换 | 碎石底层 人机配合厚20cm 实际厚度(cm):10 | m2 | 2220 | 1.15 | 21.1 | 0.91 | 0.31 | 0.18 | 23.65 | 52503
66 | 040203007002 | 水泥混凝土 | m2 | 2220 | 4.26 | 65.07 | 0.23 | 0.72 | 0.41 | 70.69 | 156932
| 2-230 换 | 人行道基础 混凝土厚度10cm 实际厚度(cm):15 换为【非泵送商品混凝土 C20】 | m2 | 2220 | 3.13 | 63.9 | 0.06 | 0.51 | 0.29 | 67.89 | 150716
| 2-375 | 混凝土基础 模板 | m2 | 69.93 | 22.8 | 13.47 | 4.11 | 4.3 | 2.43 | 47.11 | 3294
| 2-219 换 | 锯缝机切缝缝深(cm)5 实际厚度(cm):3 | m | 444 | 1.15 | 0.86 | 0.18 | 0.22 | 0.12 | 2.53 | 1123
| 2-217 | 伸缝沥青玛蹄脂 | m2 | 13.32 | 30.99 | 96.2 | 0.13 | 4.99 | 2.82 | 135.13 | 1800
67 | 040204002003 | 人行道块料铺设 | m2 | 1770 | 16.44 | 185.77 | 0.43 | 2.71 | 1.53 | 206.88 | 366178
| 2-236 换 | 人行道、广场 实际石材厚度(cm)(石材需换算):6 换为【50*25*6cm厚高湖石】 | m2 | 1770 | 16.44 | 185.77 | 0.43 | 2.71 | 1.53 | 206.88 | 366178
68 | 040204002004 | 人行道块料铺设 | m2 | 450 | 16.44 | 214.33 | 0.43 | 2.71 | 1.53 | 235.44 | 105948
| 2-236 换 | 人行道、广场 实际石材厚度(cm)(石材需换算):6 换为【50*25*6cm厚高湖石盲道板】 | m2 | 450 | 16.44 | 214.33 | 0.43 | 2.71 | 1.53 | 235.44 | 105948
沥青路面改景观绿化
69 | 041001001005 | 拆除路面 | m3 | 34.79 |  | 61.32 |  |  |  | 61.32 | 2133
| 综合取定价@1 | 现状沥青路面面层拆除及外运 | m3 | 34.79 |  | 61.32 |  |  |  | 61.32 | 2133
70 | 041001003007 | 拆除基层 | m3 | 101.47 |  | 61.32 |  |  |  | 61.32 | 6222
| 综合取定价@16 | 原半刚性基层拆除及外运 | m3 | 101.47 |  | 61.32 |  |  |  | 61.32 | 6222
沥青路面改花岗岩铺装
71 | 041001001006 | 拆除路面 | m3 | 39.91 |  | 61.32 |  |  |  | 61.32 | 2447
| 综合取定价@1 | 现状沥青路面面层拆除及外运 | m3 | 39.91 |  | 61.32 |  |  |  | 61.32 | 2447
72 | 041001003008 | 拆除基层 | m3 | 76.5 |  | 61.32 |  |  |  | 61.32 | 4691
| 综合取定价@16 | 原半刚性基层拆除及外运 | m3 | 76.5 |  | 61.32 |  |  |  | 61.32 | 4691
73 | 040204001003 | 人行道整形碾压 | m2 | 332.6 | 1.39 |  | 0.17 | 0.25 | 0.14 | 1.95 | 649
| 2-2 | 路床(槽)整形 人行道整形碾压 | m2 | 332.6 | 1.39 |  | 0.17 | 0.25 | 0.14 | 1.95 | 649
74 | 040202011003 | 碎石 | m2 | 332.6 | 1.39 | 31.57 | 0.91 | 0.35 | 0.2 | 34.42 | 11448
| 2-105 换 | 碎石底层 人机配合厚20cm 实际厚度(cm):15 | m2 | 332.6 | 1.39 | 31.57 | 0.91 | 0.35 | 0.2 | 34.42 | 11448
75 | 040203007003 | 水泥混凝土 | m2 | 332.6 | 3.85 | 64.32 | 0.19 | 0.65 | 0.37 | 69.38 | 23076
| 2-230 换 | 人行道基础 混凝土厚度10cm 实际厚度(cm):15 换为【非泵送商品混凝土 C20】 | m2 | 332.6 | 3.13 | 63.9 | 0.06 | 0.51 | 0.29 | 67.89 | 22580
| 2-375 | 混凝土基础 模板 | m2 | 10.477 | 22.8 | 13.47 | 4.11 | 4.3 | 2.43 | 47.11 | 494
76 | 040204002005 | 人行道块料铺设 | m2 | 282.6 | 16.44 | 241.87 | 0.43 | 2.71 | 1.53 | 262.98 | 74318
| 2-236 换 | 人行道、广场 实际石材厚度(cm)(石材需换算):6 换为【60*30*6cm厚芝麻白花岗岩】 | m2 | 282.6 | 16.44 | 241.87 | 0.43 | 2.71 | 1.53 | 262.98 | 74318
77 | 040204002006 | 人行道块料铺设 | m2 | 50 | 16.44 | 270.43 | 0.43 | 2.71 | 1.53 | 291.54 | 14577
| 2-236 换 | 人行道、广场 实际石材厚度(cm)(石材需换算):6 换为【60*30*6cm厚芝麻白花岗岩盲道板】 | m2 | 50 | 16.44 | 270.43 | 0.43 | 2.71 | 1.53 | 291.54 | 14577
现状绿化改花岗岩铺装
78 | 050101007001 | 清除地被植物 | m2 | 184.3 | 2.79 |  |  | 0.45 | 0.25 | 3.49 | 643
| 园1-93 换 | 起挖地被 | m2 | 184.3 | 2.79 |  |  | 0.45 | 0.25 | 3.49 | 643
79 | 040101001004 | 挖一般土方 | m3 | 71.88 | 0.4 |  | 3.92 | 0.63 | 0.36 | 5.31 | 382
| 1-72 换 | 挖掘机挖土装车三类土 | m3 | 71.88 | 0.4 |  | 3.92 | 0.63 | 0.36 | 5.31 | 382
80 | H040103003004 | 渣土消纳处置费用 | m3 | 71.88 |  | 41.51 |  |  |  | 41.51 | 2984
| 综合取定价@14 | 渣土运输消纳 | m3 | 71.88 |  | 41.51 |  |  |  | 41.51 | 2984
81 | 040204001004 | 人行道整形碾压 | m2 | 184.3 | 1.39 |  | 0.17 | 0.25 | 0.14 | 1.95 | 359
| 2-2 | 路床(槽)整形 人行道整形碾压 | m2 | 184.3 | 1.39 |  | 0.17 | 0.25 | 0.14 | 1.95 | 359
82 | 040202011004 | 碎石 | m2 | 184.3 | 1.39 | 31.57 | 0.91 | 0.35 | 0.2 | 34.42 | 6344
| 2-105 换 | 碎石底层 人机配合厚20cm 实际厚度(cm):15 | m2 | 184.3 | 1.39 | 31.57 | 0.91 | 0.35 | 0.2 | 34.42 | 6344
83 | 040203007004 | 水泥混凝土 | m2 | 184.3 | 3.85 | 64.32 | 0.19 | 0.65 | 0.37 | 69.38 | 12787
| 2-230 换 | 人行道基础 混凝土厚度10cm 实际厚度(cm):15 换为【非泵送商品混凝土 C20】 | m2 | 184.3 | 3.13 | 63.9 | 0.06 | 0.51 | 0.29 | 67.89 | 12512
| 2-375 | 混凝土基础 模板 | m2 | 5.805 | 22.8 | 13.47 | 4.11 | 4.3 | 2.43 | 47.11 | 273
84 | 040204002007 | 人行道块料铺设 | m2 | 154.3 | 16.44 | 241.87 | 0.43 | 2.71 | 1.53 | 262.98 | 40578
| 2-236 换 | 人行道、广场 实际石材厚度(cm)(石材需换算):6 换为【60*30*6cm厚芝麻白花岗岩】 | m2 | 154.3 | 16.44 | 241.87 | 0.43 | 2.71 | 1.53 | 262.98 | 40578
85 | 040204002008 | 人行道块料铺设 | m2 | 30 | 16.44 | 270.43 | 0.43 | 2.71 | 1.53 | 291.54 | 8746
| 2-236 换 | 人行道、广场 实际石材厚度(cm)(石材需换算):6 换为【60*30*6cm厚芝麻白花岗岩盲道板】 | m2 | 30 | 16.44 | 270.43 | 0.43 | 2.71 | 1.53 | 291.54 | 8746
现状铺装改绿化
86 | 041001002003 | 拆除人行道 | m3 | 174.52 |  | 35.85 |  |  |  | 35.85 | 6257
| 综合取定价@5 | 拆除原铺装面层及外运 | m3 | 174.52 |  | 35.85 |  |  |  | 35.85 | 6257
87 | 041001003009 | 拆除基层 | m3 | 290.87 |  | 61.32 |  |  |  | 61.32 | 17836
| 综合取定价@7 | 原砼基层拆除及外运 | m3 | 290.87 |  | 61.32 |  |  |  | 61.32 | 17836
88 | 040101001005 | 挖一般土方 | m3 | 290.87 | 0.4 |  | 3.92 | 0.63 | 0.36 | 5.31 | 1545
| 1-72 换 | 挖掘机挖土装车三类土 | m3 | 290.87 | 0.4 |  | 3.92 | 0.63 | 0.36 | 5.31 | 1545
89 | H040103003005 | 渣土消纳处置费用 | m3 | 290.87 |  | 41.51 |  |  |  | 41.51 | 12074
| 综合取定价@14 | 渣土运输消纳 | m3 | 290.87 |  | 41.51 |  |  |  | 41.51 | 12074
现状水泥路面改绿化
90 | 041001001007 | 拆除路面 | m3 | 22.48 |  | 94.34 |  |  |  | 94.34 | 2121
| 综合取定价@15 | 原砼路面拆除及外运 | m3 | 22.48 |  | 94.34 |  |  |  | 94.34 | 2121
91 | 040101001006 | 挖一般土方 | m3 | 22.48 | 0.4 |  | 3.92 | 0.63 | 0.36 | 5.31 | 119
| 1-72 换 | 挖掘机挖土装车三类土 | m3 | 22.48 | 0.4 |  | 3.92 | 0.63 | 0.36 | 5.31 | 119
92 | H040103003006 | 渣土消纳处置费用 | m3 | 22.48 |  | 41.51 |  |  |  | 41.51 | 933
| 综合取定价@14 | 渣土运输消纳 | m3 | 22.48 |  | 41.51 |  |  |  | 41.51 | 933
现状“二次过街”铺装更新
93 | 041001002004 | 拆除人行道 | m3 | 4.58 |  | 35.85 |  |  |  | 35.85 | 164
| 综合取定价@5 | 拆除原铺装面层及外运 | m3 | 4.58 |  | 35.85 |  |  |  | 35.85 | 164
94 | 041001003010 | 拆除基层 | m3 | 7.64 |  | 61.32 |  |  |  | 61.32 | 468
| 综合取定价@7 | 原砼基层拆除及外运 | m3 | 7.64 |  | 61.32 |  |  |  | 61.32 | 468
95 | 040101001007 | 挖一般土方 | m3 | 7.64 | 0.4 |  | 3.92 | 0.63 | 0.36 | 5.31 | 41
| 1-72 换 | 挖掘机挖土装车三类土 | m3 | 7.64 | 0.4 |  | 3.92 | 0.63 | 0.36 | 5.31 | 41
96 | H040103003007 | 渣土消纳处置费用 | m3 | 7.64 |  | 41.51 |  |  |  | 41.51 | 317
| 综合取定价@14 | 渣土运输消纳 | m3 | 7.64 |  | 41.51 |  |  |  | 41.51 | 317
97 | 040204001005 | 人行道整形碾压 | m2 | 50.9 | 1.39 |  | 0.17 | 0.25 | 0.14 | 1.95 | 99
| 2-2 | 路床(槽)整形 人行道整形碾压 | m2 | 50.9 | 1.39 |  | 0.17 | 0.25 | 0.14 | 1.95 | 99
98 | 040202011005 | 碎石 | m2 | 50.9 | 1.39 | 31.57 | 0.91 | 0.35 | 0.2 | 34.42 | 1752
| 2-105 换 | 碎石底层 人机配合厚20cm 实际厚度(cm):15 | m2 | 50.9 | 1.39 | 31.57 | 0.91 | 0.35 | 0.2 | 34.42 | 1752
99 | 040203007005 | 水泥混凝土 | m2 | 50.9 | 3.85 | 64.32 | 0.19 | 0.65 | 0.37 | 69.38 | 3531
| 2-230 换 | 人行道基础 混凝土厚度10cm 实际厚度(cm):15 换为【非泵送商品混凝土 C20】 | m2 | 50.9 | 3.13 | 63.9 | 0.06 | 0.51 | 0.29 | 67.89 | 3456
| 2-375 | 混凝土基础 模板 | m2 | 1.603 | 22.8 | 13.47 | 4.11 | 4.3 | 2.43 | 47.11 | 76
100 | 040204002009 | 人行道块料铺设 | m2 | 27.86 | 16.44 | 241.87 | 0.43 | 2.71 | 1.53 | 262.98 | 7327
| 2-236 换 | 人行道、广场 实际石材厚度(cm)(石材需换算):6 换为【60*30*6cm厚芝麻白花岗岩】 | m2 | 27.86 | 16.44 | 241.87 | 0.43 | 2.71 | 1.53 | 262.98 | 7327
101 | 040204002010 | 人行道块料铺设 | m2 | 23.04 | 16.44 | 270.43 | 0.43 | 2.71 | 1.53 | 291.54 | 6717
| 2-236 换 | 人行道、广场 实际石材厚度(cm)(石材需换算):6 | m2 | 23.04 | 16.44 | 270.43 | 0.43 | 2.71 | 1.53 | 291.54 | 6717
沥青路面改中分带花岗岩端头
102 | 041001001008 | 拆除路面 | m3 | 5.18 |  | 61.32 |  |  |  | 61.32 | 318
| 综合取定价@1 | 现状沥青路面面层拆除及外运 | m3 | 5.18 |  | 61.32 |  |  |  | 61.32 | 318
103 | 041001003011 | 拆除基层 | m3 | 9.94 |  | 61.32 |  |  |  | 61.32 | 610
| 综合取定价@16 | 原半刚性基层拆除及外运 | m3 | 9.94 |  | 61.32 |  |  |  | 61.32 | 610
104 | 04B001 | 中分带一体式花岗岩端头 | 套 | 9 |  | 1550 |  |  |  | 1550 | 13950
| 综合取定价@41 | 半径R=1.75m中分带一体式芝麻灰花岗岩端头 | 套 | 9 |  | 1550 |  |  |  | 1550 | 13950
侧平石
105 | 041001005001 | 拆除侧、平（缘）石 | m | 740 |  | 2.83 |  |  |  | 2.83 | 2094
| 综合取定价@17 | 拆除侧石及外运 | m | 740 |  | 2.83 |  |  |  | 2.83 | 2094
106 | 040303001001 | 混凝土垫层（道路侧平石） | m3 | 32.63 | 118.9 | 433.27 |  | 19.04 | 10.76 | 581.97 | 18990
| 2-246 换 | 人工铺装混凝土垫层 换为【非泵送商品混凝土C20细石】 | m3 | 32.63 | 118.9 | 433.27 |  | 19.04 | 10.76 | 581.97 | 18990
107 | 041102001001 | 垫层模板（道路侧平石） | m2 | 144.3 | 24.08 | 18.4 | 4.57 | 4.49 | 2.54 | 54.08 | 7804
| 3-190 换 | 混凝土基础模板 | m2 | 144.3 | 24.08 | 18.4 | 4.57 | 4.49 | 2.54 | 54.08 | 7804
108 | 040204004001 | 安砌平石 | m | 370 | 5.59 | 42.79 | 0.08 | 0.91 | 0.52 | 49.89 | 18459
| 2-248 换 | 人工铺装砂浆粘结层 换为【干混抹灰砂浆DP M15.0】 | m3 | 1.332 | 122.33 | 482.27 | 22.59 | 23.35 | 13.2 | 663.74 | 884
| 2-252 换 | 平石石质 | m | 370 | 5.15 | 41.05 |  | 0.83 | 0.47 | 47.5 | 17575
109 | 040204004002 | 安砌侧（平、缘）石 | m | 370 | 10.12 | 116.73 | 0.1 | 1.64 | 0.93 | 129.52 | 47922
| 2-248 换 | 人工铺装砂浆粘结层 换为【干混地面砂浆 DS M15.0】 | m3 | 1.665 | 122.33 | 456.6 | 22.59 | 23.35 | 13.2 | 638.07 | 1062
| 2-250 换 | 侧石石质 换为【芝麻灰花岗岩侧石15*35*100cm】 | m | 370 | 9.57 | 114.68 |  | 1.53 | 0.87 | 126.65 | 46861
110 | 040303001002 | 混凝土垫层（树池侧石） | m3 | 37.8 | 118.9 | 433.27 |  | 19.04 | 10.76 | 581.97 | 21998
| 2-246 换 | 人工铺装混凝土垫层 换为【非泵送商品混凝土C20细石】 | m3 | 37.8 | 118.9 | 433.27 |  | 19.04 | 10.76 | 581.97 | 21998
111 | 041102001002 | 垫层模板（树池侧石） | m2 | 287.28 | 24.08 | 18.4 | 4.57 | 4.49 | 2.54 | 54.08 | 15536
| 3-190 换 | 混凝土基础模板 | m2 | 287.28 | 24.08 | 18.4 | 4.57 | 4.49 | 2.54 | 54.08 | 15536
112 | 040204004003 | 安砌侧（平、缘）石 | m | 1512 | 10.12 | 53.28 | 0.1 | 1.64 | 0.93 | 66.07 | 99898
| 2-248 换 | 人工铺装砂浆粘结层 换为【干混地面砂浆 DS M15.0】 | m3 | 6.804 | 122.33 | 456.6 | 22.59 | 23.35 | 13.2 | 638.07 | 4341
| 2-250 换 | 侧石石质 | m | 1512 | 9.57 | 51.23 |  | 1.53 | 0.87 | 63.2 | 95558
113 | 040303001003 | 混凝土垫层（异形侧石） | m3 | 10.43 | 118.9 | 433.27 |  | 19.04 | 10.76 | 581.97 | 6070
| 2-246 换 | 人工铺装混凝土垫层 换为【非泵送商品混凝土C20细石】 | m3 | 10.43 | 118.9 | 433.27 |  | 19.04 | 10.76 | 581.97 | 6070
114 | 041102001003 | 垫层模板（异形侧石） | m2 | 44.46 | 24.08 | 18.4 | 4.57 | 4.49 | 2.54 | 54.08 | 2404
| 3-190 换 | 混凝土基础模板 | m2 | 44.46 | 24.08 | 18.4 | 4.57 | 4.49 | 2.54 | 54.08 | 2404
115 | 040204004004 | 安砌侧（平、缘）石 | m | 114 | 10.67 | 324.83 | 0.2 | 1.74 | 0.99 | 338.43 | 38581
| 2-248 换 | 人工铺装砂浆粘结层 换为【干混地面砂浆 DS M15.0】 | m3 | 1.026 | 122.33 | 456.6 | 22.59 | 23.35 | 13.2 | 638.07 | 655
| 2-250 换 | 侧石石质 换为【芝麻灰花岗岩异形侧石30*45*100cm】 | m | 114 | 9.57 | 320.72 |  | 1.53 | 0.87 | 332.69 | 37927
附属设施
116 | 04B002 | 隔离墩 | 套 | 276 |  | 330 |  |  |  | 330 | 91080
| 综合取定价@42 | 35*35*60cm一体式花岗岩阻挡石（芝麻灰），石材打磨成型 | 套 | 276 |  | 330 |  |  |  | 330 | 91080
117 | 04B003 | 隔离栏杆 | m | 78 |  | 113 |  |  |  | 113 | 8814
| 综合取定价@36 | 高0.7m隔离栏杆 | m | 78 |  | 113 |  |  |  | 113 | 8814
118 | 04B004 | 装饰井盖 | 套 | 40 |  | 1250 |  |  |  | 1250 | 50000
| 综合取定价@50 | 910*910*5mm304不锈钢上层装饰井盖、井装饰铭牌购安 | 套 | 40 |  | 1250 |  |  |  | 1250 | 50000
交通设施
119 | 040101003001 | 挖基坑土方 | m3 | 8.96 | 0.4 |  | 3.92 | 0.63 | 0.36 | 5.31 | 48
| 1-72 换 | 挖掘机挖土装车三类土 | m3 | 8.96 | 0.4 |  | 3.92 | 0.63 | 0.36 | 5.31 | 48
120 | H040103003008 | 渣土消纳处置费用 | m3 | 8.96 |  | 41.51 |  |  |  | 41.51 | 372
| 综合取定价@14 | 渣土运输消纳 | m3 | 8.96 |  | 41.51 |  |  |  | 41.51 | 372
121 | 040101003002 | 挖基坑土方 | m3 | 26.71 | 0.4 |  | 2.36 | 0.41 | 0.23 | 3.4 | 91
| 1-69 换 | 挖掘机挖土不装车三类土 | m3 | 26.71 | 0.4 |  | 2.36 | 0.41 | 0.23 | 3.4 | 91
122 | 040103001002 | 回填方 | m3 | 26.71 | 9.14 |  | 2.11 | 1.86 | 1.05 | 14.16 | 378
| 1-116 | 机械 填土夯实槽、坑 | m3 | 26.71 | 9.14 |  | 2.11 | 1.86 | 1.05 | 14.16 | 378
123 | 040205003001 | 标杆基础 | 个 | 14 | 144.58 | 331.21 | 13.52 | 25.3 | 14.3 | 528.91 | 7405
| 2-374 | 混凝土基础 | m3 | 8.96 | 111.9 | 450.17 | 0.58 | 18.03 | 10.19 | 590.87 | 5294
| 2-375 | 混凝土基础 模板 | m2 | 44.8 | 22.8 | 13.47 | 4.11 | 4.3 | 2.43 | 47.11 | 2111
124 | 040205003002 | 标杆 | 根 | 9 | 35.76 | 671 | 17.94 | 8.2 | 4.64 | 737.54 | 6638
| 2-288 | 标志杆 单柱式(mm)φ89×5000以内 | 根 | 9 | 35.76 | 671 | 17.94 | 8.2 | 4.64 | 737.54 | 6638
125 | 040205003003 | 标杆 | 根 | 1 | 35.76 | 560 | 17.94 | 8.2 | 4.64 | 626.54 | 627
| 2-288 | 标志杆 单柱式(mm)φ89×5000以内 | 根 | 1 | 35.76 | 560 | 17.94 | 8.2 | 4.64 | 626.54 | 627
126 | 040205003004 | 标杆 | 根 | 4 | 35.76 | 475 | 17.94 | 8.2 | 4.64 | 541.54 | 2166
| 2-288 | 标志杆 单柱式(mm)φ89×5000以内 | 根 | 4 | 35.76 | 475 | 17.94 | 8.2 | 4.64 | 541.54 | 2166
127 | 040205004001 | 标志板 | 块 | 1 | 26.82 | 139.23 | 29.86 | 8.47 | 4.79 | 209.17 | 209
| 2-262 | 标志牌 三角形(cm)△70 换为【反光膜Ⅴ类】 | 块 | 1 | 26.82 | 139.23 | 29.86 | 8.47 | 4.79 | 209.17 | 209
128 | 040205004002 | 标志板 | 块 | 1 | 31.29 | 189.31 | 29.86 | 9.19 | 5.2 | 264.85 | 265
| 2-270 | 标志牌 正方形(cm)60×60 换为【反光膜Ⅴ类】 | 块 | 1 | 31.29 | 189.31 | 29.86 | 9.19 | 5.2 | 264.85 | 265
129 | 040205004003 | 标志板 | 块 | 9 | 40.23 | 379.12 | 29.86 | 10.62 | 6 | 465.83 | 4192
| 2-277 | 标志牌 长方形(cm)120×60 换为【反光膜Ⅴ类】 | 块 | 9 | 40.23 | 379.12 | 29.86 | 10.62 | 6 | 465.83 | 4192
130 | 040205004004 | 标志板 | 块 | 4 | 40.23 | 379.12 | 29.86 | 10.62 | 6 | 465.83 | 1863
| 2-277 | 标志牌 长方形(cm)120×60 换为【矩形标志牌1100×600mm】 | 块 | 4 | 40.23 | 379.12 | 29.86 | 10.62 | 6 | 465.83 | 1863
131 | 040205004005 | 标志板 | 块 | 9 | 35.76 | 281.94 | 29.86 | 9.91 | 5.6 | 363.07 | 3268
| 2-267 | 标志牌 圆形(cm)φ80 换为【反光膜Ⅴ类】 | 块 | 9 | 35.76 | 281.94 | 29.86 | 9.91 | 5.6 | 363.07 | 3268
132 | 040205006001 | 标线 | m2 | 1258.35 | 7.39 | 25.37 | 6.35 | 2.09 | 1.18 | 42.38 | 53329
| 2-298 换 | 路面纵向标线 热熔型地面标线 实际不刷底漆 | m2 | 1258.35 | 7.39 | 25.37 | 6.35 | 2.09 | 1.18 | 42.38 | 53329
133 | 040205006002 | 标线 | m2 | 169.05 | 7.15 | 58.74 | 11.32 | 2.76 | 1.56 | 81.53 | 13783
| 2-299 换 | 路面纵向标线 震荡标线 实际不刷底漆 | m2 | 169.05 | 7.15 | 58.74 | 11.32 | 2.76 | 1.56 | 81.53 | 13783
134 | 040205006003 | 标线 | m2 | 173.7 | 7.39 | 25.37 | 6.35 | 2.09 | 1.18 | 42.38 | 7361
| 2-298 换 | 路面纵向标线 热熔型地面标线 实际不刷底漆 | m2 | 173.7 | 7.39 | 25.37 | 6.35 | 2.09 | 1.18 | 42.38 | 7361
135 | 040205008001 | 横道线 | m2 | 1293.6 | 12.23 | 28.4 | 6.93 | 2.95 | 1.67 | 52.18 | 67500
| 2-303 换 | 路面标线 横道线 热熔型 实际不刷底漆 | m2 | 1293.6 | 12.23 | 28.4 | 6.93 | 2.95 | 1.67 | 52.18 | 67500
136 | 040205007001 | 标记 | 个 | 123 | 33.97 | 60.33 | 21.95 | 8.57 | 4.84 | 129.66 | 15948
| 2-308 换 | 标记 箭头 直行(6m)热熔型 实际不刷底漆 | 个 | 123 | 33.97 | 60.33 | 21.95 | 8.57 | 4.84 | 129.66 | 15948
137 | 040205007002 | 标记 | 个 | 12 | 43.36 | 77.17 | 27.73 | 10.89 | 6.16 | 165.31 | 1984
| 2-314 换 | 标记 箭头 转弯(6m)热熔型 实际不刷底漆 | 个 | 12 | 43.36 | 77.17 | 27.73 | 10.89 | 6.16 | 165.31 | 1984
138 | 040205007003 | 标记 | 个 | 28 | 57.96 | 103.01 | 36.97 | 14.55 | 8.22 | 220.71 | 6180
| 2-320 换 | 标记 箭头 直行转弯(6m)热熔型 实际不刷底漆 | 个 | 28 | 57.96 | 103.01 | 36.97 | 14.55 | 8.22 | 220.71 | 6180
139 | 040205007004 | 标记 | 个 | 20 | 54.98 | 97.78 | 35.82 | 13.91 | 7.86 | 210.35 | 4207
| 2-326 换 | 标记 箭头 直行掉头(6m)热熔型 实际不刷底漆 | 个 | 20 | 54.98 | 97.78 | 35.82 | 13.91 | 7.86 | 210.35 | 4207
140 | 040205007005 | 标记 | 个 | 7 | 65.11 | 115.68 | 41.59 | 16.35 | 9.24 | 247.97 | 1736
| 2-332 换 | 标记 箭头 转弯掉头(6m)热熔型 实际不刷底漆 | 个 | 7 | 65.11 | 115.68 | 41.59 | 16.35 | 9.24 | 247.97 | 1736
141 | 040205007006 | 标记 | 个 | 40 | 64.48 | 114.57 | 41.35 | 16.22 | 9.15 | 245.77 | 9831
| 2-338 换 | 文字、字符、图型 热熔型 实际不刷底漆 | m2 | 166.4 | 15.5 | 27.54 | 9.94 | 3.9 | 2.2 | 59.08 | 9831
142 | 040205007007 | 标记 | 个 | 48 | 20.8 | 36.95 | 13.34 | 5.23 | 2.95 | 79.27 | 3805
| 2-338 换 | 文字、字符、图型 热熔型 实际不刷底漆 | m2 | 64.4 | 15.5 | 27.54 | 9.94 | 3.9 | 2.2 | 59.08 | 3805
143 | 040205006004 | 标线 | m2 | 438 | 7.39 | 25.37 | 6.35 | 2.09 | 1.18 | 42.38 | 18562
| 2-298 换 | 路面纵向标线 热熔型地面标线 实际不刷底漆 | m2 | 438 | 7.39 | 25.37 | 6.35 | 2.09 | 1.18 | 42.38 | 18562
144 | 040205006005 | 标线 | m2 | 160.4 | 12.23 | 28.4 | 6.93 | 2.95 | 1.67 | 52.18 | 8370
| 2-303 换 | 路面标线 横道线 热熔型 实际不刷底漆 | m2 | 160.4 | 12.23 | 28.4 | 6.93 | 2.95 | 1.67 | 52.18 | 8370
145 | 040205006006 | 标线 | m2 | 10.4 | 12.23 | 28.4 | 6.93 | 2.95 | 1.67 | 52.18 | 543
| 2-303 换 | 路面标线 横道线 热熔型 实际不刷底漆 | m2 | 10.4 | 12.23 | 28.4 | 6.93 | 2.95 | 1.67 | 52.18 | 543
146 | 040205007008 | 标记 | 个 | 4 | 21.66 | 38.49 | 13.89 | 5.45 | 3.07 | 82.56 | 330
| 2-338 换 | 文字、字符、图型 热熔型 实际不刷底漆 | m2 | 5.59 | 15.5 | 27.54 | 9.94 | 3.9 | 2.2 | 59.08 | 330
管道土方、原管道拆除
147 | 010101003001 | 挖沟槽土方 | m3 | 4705.57 | 0.4 |  | 2.36 | 0.41 | 0.23 | 3.4 | 15999
| 1-69 | 挖掘机挖土不装车三类土 | m3 | 4705.57 | 0.4 |  | 2.36 | 0.41 | 0.23 | 3.4 | 15999
148 | 040103001003 | 回填方 | m3 | 4091.8 | 9.14 |  | 2.11 | 1.86 | 1.05 | 14.16 | 57940
| 1-116 | 机械 填土夯实槽、坑 | m3 | 4091.8 | 9.14 |  | 2.11 | 1.86 | 1.05 | 14.16 | 57940
149 | 010101003002 | 挖沟槽土方 | m3 | 2621.45 | 0.4 |  | 3.92 | 0.63 | 0.36 | 5.31 | 13920
| 1-72 换 | 挖掘机挖土装车三类土 | m3 | 2621.45 | 0.4 |  | 3.92 | 0.63 | 0.36 | 5.31 | 13920
150 | 041001006001 | 拆除管道 | m | 70 | 7.19 |  | 6 | 2.06 | 1.17 | 16.42 | 1149
| 1-384 | 拆除金属管道 机械拆除管径在(mm)以内φ300 | m | 70 | 7.19 |  | 6 | 2.06 | 1.17 | 16.42 | 1149
151 | 041001006002 | 拆除管道 | m | 1038.9 | 22.21 |  |  | 3.56 | 2.01 | 27.78 | 28861
| 1-375 | 拆除混凝土管道 管径在(mm)以内φ300 | m | 1038.9 | 22.21 |  |  | 3.56 | 2.01 | 27.78 | 28861
152 | 041001006003 | 拆除管道 | m | 341.25 | 30.02 |  |  | 4.81 | 2.72 | 37.55 | 12814
| 1-376 | 拆除混凝土管道 管径在(mm)以内φ450 | m | 341.25 | 30.02 |  |  | 4.81 | 2.72 | 37.55 | 12814
153 | 041001006004 | 拆除管道 | m | 8.5 | 11.43 |  | 15.55 | 4.08 | 2.31 | 33.37 | 284
| 1-377 | 拆除混凝土管道 管径在(mm)以内φ600 | m | 8.5 | 11.43 |  | 15.55 | 4.08 | 2.31 | 33.37 | 284
154 | 041001006005 | 拆除管道 | m | 6.4 | 16.45 |  | 38.05 | 8.36 | 4.73 | 67.59 | 433
| 1-378 | 拆除混凝土管道 管径在(mm)以内φ1000 | m | 6.4 | 16.45 |  | 38.05 | 8.36 | 4.73 | 67.59 | 433
155 | 041001008001 | 拆除混凝土结构 | m3 | 90.25 | 7.76 |  | 133.87 | 20.68 | 11.69 | 174 | 15704
| 1-401 换 | 拆除混凝土障碍物 岩石破碎机拆除无筋 岩石破碎机拆除坑、槽混凝土及钢筋混凝土 | m3 | 90.25 | 7.36 |  | 127.19 | 19.65 | 11.11 | 165.31 | 14919
| 1-154 | 履带式液压挖掘机挖碴装车 | m3 | 90.25 | 0.4 |  | 6.68 | 1.03 | 0.58 | 8.69 | 784
156 | 041001008002 | 拆除混凝土结构 | m3 | 183.9 | 10.94 |  | 136.6 | 21.58 | 12.2 | 181.32 | 33345
| 1-402 换 | 拆除混凝土障碍物 岩石破碎机拆除有筋 岩石破碎机拆除坑、槽混凝土及钢筋混凝土 | m3 | 183.9 | 10.54 |  | 129.92 | 20.55 | 11.62 | 172.63 | 31747
| 1-154 | 履带式液压挖掘机挖碴装车 | m3 | 183.9 | 0.4 |  | 6.68 | 1.03 | 0.58 | 8.69 | 1598
157 | H040103003009 | 渣土消纳处置费用 | m3 | 2621.45 |  | 41.51 |  |  |  | 41.51 | 108816
| 综合取定价@14 | 渣土运输消纳 | m3 | 2621.45 |  | 41.51 |  |  |  | 41.51 | 108816
雨水管
158 | 040501001001 | 混凝土管 | m | 31.6 | 84.71 | 416.15 | 4.94 | 14.3 | 8.08 | 528.18 | 16690
| 6-292 换 | 渠(管)道垫层 混凝土 换为【非泵送商品混凝土C20】 | m3 | 2.999 | 33.44 | 429.26 | 1.45 | 5.61 | 3.17 | 472.93 | 1418
| 6-1090 换 | 混凝土基础垫层木模 | m2 | 6.12 | 10.98 | 19.63 | 0.52 | 1.83 | 1.04 | 34 | 208
| 6-305 换 | 满包混凝土加固 非泵送商品混凝土 C15 换为【非泵送商品混凝土C30】 | m3 | 15.148 | 46.49 | 465.32 | 0.49 | 7.54 | 4.26 | 524.1 | 7939
| 6-1144 换 | 管座复合木模 | m2 | 47.736 | 30.39 | 22.64 | 1.87 | 5.13 | 2.9 | 62.93 | 3004
| 6-32 换 | 承插式 人机配合下管管径(mm以内)300 换为【钢筋混凝土承插管Ⅱ级管φ300×4000】 | m | 30.6 | 7.21 | 117.16 | 1.7 | 1.41 | 0.8 | 128.28 | 3925
| 6-186 换 | 混凝土管胶圈(承插)接口 管径(mm以内)300 | 个口 | 8 | 12.34 | 0.37 |  | 1.98 | 1.12 | 15.81 | 126
| 6-225 | 管道闭水试验 管径(mm以内)300 | m | 31.6 | 1.11 | 0.8 |  | 0.18 | 0.1 | 2.19 | 69
159 | 040501001002 | 混凝土管 | m | 1046.3 | 41.93 | 247.11 | 2.95 | 7.17 | 4.06 | 303.22 | 317259
| 6-287 | 渠(管)道垫层 碎石干铺 | m3 | 81.672 | 62.85 | 210.41 | 1.96 | 10.43 | 5.9 | 291.55 | 23811
| 6-292 换 | 渠(管)道垫层 混凝土 换为【非泵送商品混凝土C20】 | m3 | 81.672 | 33.44 | 429.26 | 1.45 | 5.61 | 3.17 | 472.93 | 38625
| 6-1090 换 | 混凝土基础垫层木模 | m2 | 201.66 | 10.98 | 19.63 | 0.52 | 1.83 | 1.04 | 34 | 6856
| 6-299 换 | 混凝土平基混凝土 非泵送商品混凝土 C15 换为【非泵送商品混凝土C30】 | m3 | 43.054 | 51.32 | 457.03 | 0.74 | 8.35 | 4.72 | 522.16 | 22481
| 6-1142 换 | 管、渠道平基复合木模 | m2 | 141.162 | 20.81 | 22.52 | 1.87 | 3.6 | 2.03 | 50.83 | 7175
| 6-304 换 | 混凝土管座 泵送商品混凝土 C25 换为【非泵送商品混凝土C30】 | m3 | 74.917 | 55.28 | 467.29 | 0.74 | 8.99 | 5.08 | 537.38 | 40259
| 6-1144 换 | 管座复合木模 | m2 | 260.141 | 30.39 | 22.64 | 1.87 | 5.13 | 2.9 | 62.93 | 16371
| 1-268 | 普通钢筋制作、安装 圆钢 | t | 2.171 | 1180.08 | 3826.61 | 37.38 | 196.07 | 110.85 | 5350.99 | 11617
| 1-269 | 普通钢筋制作、安装 带肋钢筋 | t | 3.111 | 802.22 | 3607.61 | 23.32 | 132.94 | 75.16 | 4641.25 | 14439
| 6-32 换 | 承插式 人机配合下管管径(mm以内)300 换为【钢筋混凝土承插管Ⅱ级管φ300×4000】 | m | 1008.3 | 7.21 | 117.16 | 1.7 | 1.41 | 0.8 | 128.28 | 129345
| 6-186 换 | 混凝土管胶圈(承插)接口 管径(mm以内)300 | 个口 | 252 | 12.34 | 0.37 |  | 1.98 | 1.12 | 15.81 | 3984
| 6-225 | 管道闭水试验 管径(mm以内)300 | m | 1046.3 | 1.11 | 0.8 |  | 0.18 | 0.1 | 2.19 | 2291
160 | 040501001003 | 混凝土管 | m | 354.4 | 52.67 | 322.11 | 4.09 | 9.06 | 5.12 | 393.05 | 139297
| 6-287 | 渠(管)道垫层 碎石干铺 | m3 | 32.078 | 62.85 | 210.41 | 1.96 | 10.43 | 5.9 | 291.55 | 9352
| 6-292 换 | 渠(管)道垫层 混凝土 换为【非泵送商品混凝土C20】 | m3 | 32.078 | 33.44 | 429.26 | 1.45 | 5.61 | 3.17 | 472.93 | 15171
| 6-1090 换 | 混凝土基础垫层木模 | m2 | 68.25 | 10.98 | 19.63 | 0.52 | 1.83 | 1.04 | 34 | 2321
| 6-299 换 | 混凝土平基混凝土 非泵送商品混凝土 C15 换为【非泵送商品混凝土C30】 | m3 | 20.202 | 51.32 | 457.03 | 0.74 | 8.35 | 4.72 | 522.16 | 10549
| 6-1142 换 | 管、渠道平基复合木模 | m2 | 54.6 | 20.81 | 22.52 | 1.87 | 3.6 | 2.03 | 50.83 | 2775
| 6-304 换 | 混凝土管座 泵送商品混凝土 C25 换为【非泵送商品混凝土C30】 | m3 | 37.469 | 55.28 | 467.29 | 0.74 | 8.99 | 5.08 | 537.38 | 20135
| 6-1144 换 | 管座复合木模 | m2 | 113.978 | 30.39 | 22.64 | 1.87 | 5.13 | 2.9 | 62.93 | 7173
| 1-268 | 普通钢筋制作、安装 圆钢 | t | 0.909 | 1180.08 | 3826.61 | 37.38 | 196.07 | 110.85 | 5350.99 | 4864
| 1-269 | 普通钢筋制作、安装 带肋钢筋 | t | 1.684 | 802.22 | 3607.61 | 23.32 | 132.94 | 75.16 | 4641.25 | 7816
| 6-33 换 | 承插式 人机配合下管管径(mm以内)400 换为【钢筋混凝土承插管Ⅱ级管φ400×4000】 | m | 341.25 | 8.85 | 151.5 | 2.56 | 1.8 | 1.02 | 165.73 | 56555
| 6-187 换 | 混凝土管胶圈(承插)接口 管径(mm以内)400 | 个口 | 85 | 13.5 | 0.48 |  | 2.16 | 1.22 | 17.36 | 1476
| 6-226 | 管道闭水试验 管径(mm以内)400 | m | 354.4 | 1.49 | 1.27 |  | 0.24 | 0.13 | 3.13 | 1109
161 | 040501001004 | 混凝土管 | m | 9.6 | 69.5 | 434.37 | 5.67 | 12 | 6.78 | 528.32 | 5072
| 6-287 | 渠(管)道垫层 碎石干铺 | m3 | 1.029 | 62.85 | 210.41 | 1.96 | 10.43 | 5.9 | 291.55 | 300
| 6-292 换 | 渠(管)道垫层 混凝土 换为【非泵送商品混凝土C20】 | m3 | 1.029 | 33.44 | 429.26 | 1.45 | 5.61 | 3.17 | 472.93 | 487
| 6-1090 换 | 混凝土基础垫层木模 | m2 | 1.7 | 10.98 | 19.63 | 0.52 | 1.83 | 1.04 | 34 | 58
| 6-299 换 | 混凝土平基混凝土 非泵送商品混凝土 C15 换为【非泵送商品混凝土C30】 | m3 | 0.687 | 51.32 | 457.03 | 0.74 | 8.35 | 4.72 | 522.16 | 359
| 6-1142 换 | 管、渠道平基复合木模 | m2 | 1.36 | 20.81 | 22.52 | 1.87 | 3.6 | 2.03 | 50.83 | 69
| 6-304 换 | 混凝土管座 泵送商品混凝土 C25 换为【非泵送商品混凝土C30】 | m3 | 1.71 | 55.28 | 467.29 | 0.74 | 8.99 | 5.08 | 537.38 | 919
| 6-1144 换 | 管座复合木模 | m2 | 4.182 | 30.39 | 22.64 | 1.87 | 5.13 | 2.9 | 62.93 | 263
| 1-268 | 普通钢筋制作、安装 圆钢 | t | 0.031 | 1180.08 | 3826.61 | 37.38 | 196.07 | 110.85 | 5350.99 | 166
| 1-269 | 普通钢筋制作、安装 带肋钢筋 | t | 0.052 | 802.22 | 3607.61 | 23.32 | 132.94 | 75.16 | 4641.25 | 241
| 6-35 换 | 承插式 人机配合下管管径(mm以内)600 换为【钢筋混凝土承插管Ⅱ级管φ600×4000】 | m | 8.5 | 15.42 | 224.22 | 4.17 | 3.1 | 1.75 | 248.66 | 2114
| 6-189 换 | 混凝土管胶圈(承插)接口 管径(mm以内)600 | 个口 | 2 | 15.73 | 0.67 |  | 2.52 | 1.42 | 20.34 | 41
| 6-228 | 管道闭水试验 管径(mm以内)600 | m | 9.6 | 2.44 | 2.77 | 0.01 | 0.39 | 0.22 | 5.83 | 56
162 | 040501001005 | 混凝土管 | m | 7.5 | 81.52 | 567.36 | 8.72 | 14.4 | 8.14 | 680.14 | 5101
| 6-287 | 渠(管)道垫层 碎石干铺 | m3 | 0.899 | 62.85 | 210.41 | 1.96 | 10.43 | 5.9 | 291.55 | 262
| 6-292 换 | 渠(管)道垫层 混凝土 换为【非泵送商品混凝土C20】 | m3 | 0.899 | 33.44 | 429.26 | 1.45 | 5.61 | 3.17 | 472.93 | 425
| 6-1090 换 | 混凝土基础垫层木模 | m2 | 1.28 | 10.98 | 19.63 | 0.52 | 1.83 | 1.04 | 34 | 44
| 6-299 换 | 混凝土平基混凝土 非泵送商品混凝土 C15 换为【非泵送商品混凝土C30】 | m3 | 0.616 | 51.32 | 457.03 | 0.74 | 8.35 | 4.72 | 522.16 | 322
| 6-1142 换 | 管、渠道平基复合木模 | m2 | 1.024 | 20.81 | 22.52 | 1.87 | 3.6 | 2.03 | 50.83 | 52
| 6-304 换 | 混凝土管座 泵送商品混凝土 C25 换为【非泵送商品混凝土C30】 | m3 | 1.662 | 55.28 | 467.29 | 0.74 | 8.99 | 5.08 | 537.38 | 893
| 6-1144 换 | 管座复合木模 | m2 | 3.878 | 30.39 | 22.64 | 1.87 | 5.13 | 2.9 | 62.93 | 244
| 1-268 | 普通钢筋制作、安装 圆钢 | t | 0.027 | 1180.08 | 3826.61 | 37.38 | 196.07 | 110.85 | 5350.99 | 144
| 1-269 | 普通钢筋制作、安装 带肋钢筋 | t | 0.043 | 802.22 | 3607.61 | 23.32 | 132.94 | 75.16 | 4641.25 | 200
| 6-37 换 | 承插式 人机配合下管管径(mm以内)800 换为【钢筋混凝土承插管Ⅱ级管φ800×3000】 | m | 6.4 | 18.68 | 342.39 | 7.61 | 4.15 | 2.34 | 375.17 | 2401
| 6-191 换 | 混凝土管胶圈(承插)接口 管径(mm以内)800 | 个口 | 2 | 18.06 | 0.96 |  | 2.89 | 1.63 | 23.54 | 47
| 6-229 | 管道闭水试验 管径(mm以内)800 | m | 7.5 | 3.48 | 4.58 | 0.01 | 0.56 | 0.32 | 8.95 | 67
雨水井
163 | 040504002001 | 混凝土井 | 座 | 3 | 1422.91 | 5404.46 | 67.17 | 238.49 | 134.86 | 7267.89 | 21804
| 6-245 | 井 垫层碎石 | m3 | 1.728 | 66.51 | 210.41 | 1.96 | 11.01 | 6.23 | 296.12 | 512
| 6-249 | 井 垫层混凝土 | m3 | 1.728 | 68.35 | 404.25 | 0.73 | 11.07 | 6.26 | 490.66 | 848
| 6-1090 | 混凝土基础垫层木模 | m2 | 2.88 | 10.98 | 19.63 | 0.52 | 1.83 | 1.04 | 34 | 98
| 6-250 换 | 井 底板混凝土 换为【非泵送商品混凝土C30/P6】 | m3 | 4.356 | 72.89 | 459.01 | 0.87 | 11.83 | 6.69 | 551.29 | 2401
| 6-1090 | 混凝土基础垫层木模 | m2 | 7.92 | 10.98 | 19.63 | 0.52 | 1.83 | 1.04 | 34 | 269
| 6-257 换 | 井浇筑 井身矩形 换为【非泵送商品混凝土C30/P6】 | m3 | 5.063 | 35.58 | 459.39 | 1.38 | 5.94 | 3.36 | 505.65 | 2560
| 6-1105 换 | 矩形池壁木模 | m2 | 40.5 | 25.96 | 23.41 | 2.41 | 4.51 | 2.55 | 58.84 | 2383
| 6-354 换 | 钢筋混凝土盖板预制 井室盖板 非泵送商品混凝土 C20 换为【非泵送商品混凝土 C30】 | m3 | 0.9 | 136.8 | 471.34 | 0.74 | 22.04 | 12.46 | 643.38 | 579
| 6-365 换 | 井室盖板安装 矩形盖板(单块体积:m3)0.3以内 | m3 | 0.9 | 132.88 | 56.68 | 34.89 | 26.51 | 14.99 | 265.95 | 239
| 6-1167 | 预制井盖板木模 | m3 | 0.9 | 121.08 | 154.57 | 0.33 | 19.45 | 11 | 306.43 | 276
| 1-269 | 普通钢筋制作、安装 带肋钢筋 | t | 1.526 | 802.22 | 3607.61 | 23.32 | 132.94 | 75.16 | 4641.25 | 7083
| 6-251 换 | 井砌筑 砖砌圆形 换为【混凝土实心砖240×115×53 MU20】 | m3 | 0.638 | 129.72 | 359.41 | 13.09 | 22.8 | 12.89 | 537.91 | 343
| 6-260 换 | 砖墙 抹灰井壁 | m2 | 5.313 | 20.69 | 8 | 0.88 | 3.45 | 1.95 | 34.97 | 186
| 6-272 换 | 井圈制作 非泵送商品混凝土 C20 换为【非泵送商品混凝土 C30】 | m3 | 0.51 | 89.74 | 461.86 | 0.72 | 14.5 | 8.2 | 575.02 | 293
| 6-278 换 | 小型构件安装 | m3 | 0.51 | 33.14 | 21.99 |  | 5.3 | 3 | 63.43 | 32
| 6-1168 换 | 预制井圈木模 | m3 | 0.51 | 254.63 | 294.99 | 1.08 | 40.98 | 23.17 | 614.85 | 314
| 1-268 | 普通钢筋制作、安装 圆钢 | t | 0.011 | 1180.08 | 3826.61 | 37.38 | 196.07 | 110.85 | 5350.99 | 59
| 1-269 | 普通钢筋制作、安装 带肋钢筋 | t | 0.024 | 802.22 | 3607.61 | 23.32 | 132.94 | 75.16 | 4641.25 | 111
| 综合取定价@25 | 安全防护网制作、安装 | 套 | 3 |  | 14.15 |  |  |  | 14.15 | 42
| 6-275 换 | 检查井盖铸铁井盖安装 换为【球墨铸铁防沉降井盖座φ720 D400】 | 套 | 3 | 44.01 | 897.64 |  | 7.05 | 3.98 | 952.68 | 2858
| 6-1171 | 钢管井字架 井深(m以内)2 | 座 | 3 | 80.91 | 4.4 |  | 12.95 | 7.32 | 105.58 | 317
164 | 040504002002 | 混凝土井 | 座 | 3 | 2189.89 | 7893.63 | 108.24 | 367.71 | 207.94 | 10767.41 | 32302
| 6-245 | 井 垫层碎石 | m3 | 2.352 | 66.51 | 210.41 | 1.96 | 11.01 | 6.23 | 296.12 | 696
| 6-249 | 井 垫层混凝土 | m3 | 2.352 | 68.35 | 404.25 | 0.73 | 11.07 | 6.26 | 490.66 | 1154
| 6-1090 | 混凝土基础垫层木模 | m2 | 3.36 | 10.98 | 19.63 | 0.52 | 1.83 | 1.04 | 34 | 114
| 6-250 换 | 井 底板混凝土 换为【非泵送商品混凝土C30/P6】 | m3 | 6.084 | 72.89 | 459.01 | 0.87 | 11.83 | 6.69 | 551.29 | 3354
| 6-1090 | 混凝土基础垫层木模 | m2 | 9.36 | 10.98 | 19.63 | 0.52 | 1.83 | 1.04 | 34 | 318
| 6-257 换 | 井浇筑 井身矩形 换为【非泵送商品混凝土C30/P6】 | m3 | 10.368 | 35.58 | 459.39 | 1.38 | 5.94 | 3.36 | 505.65 | 5243
| 6-1105 换 | 矩形池壁木模 | m2 | 69.12 | 25.96 | 23.41 | 2.41 | 4.51 | 2.55 | 58.84 | 4067
| 6-354 换 | 钢筋混凝土盖板预制 井室盖板 非泵送商品混凝土 C20 换为【非泵送商品混凝土 C30】 | m3 | 1.935 | 136.8 | 471.34 | 0.74 | 22.04 | 12.46 | 643.38 | 1245
| 6-367 换 | 井室盖板安装 矩形盖板(单块体积:m3)0.7以内 | m3 | 1.935 | 108.86 | 46.38 | 29.54 | 21.86 | 12.36 | 219 | 424
| 6-1167 | 预制井盖板木模 | m3 | 1.935 | 121.08 | 154.57 | 0.33 | 19.45 | 11 | 306.43 | 593
| 1-269 | 普通钢筋制作、安装 带肋钢筋 | t | 2.207 | 802.22 | 3607.61 | 23.32 | 132.94 | 75.16 | 4641.25 | 10243
| 6-251 换 | 井砌筑 砖砌圆形 换为【混凝土实心砖240×115×53 MU20】 | m3 | 0.638 | 129.72 | 359.41 | 13.09 | 22.8 | 12.89 | 537.91 | 343
| 6-260 换 | 砖墙 抹灰井壁 | m2 | 5.313 | 20.69 | 8 | 0.88 | 3.45 | 1.95 | 34.97 | 186
| 6-272 换 | 井圈制作 非泵送商品混凝土 C20 换为【非泵送商品混凝土 C30】 | m3 | 0.51 | 89.74 | 461.86 | 0.72 | 14.5 | 8.2 | 575.02 | 293
| 6-278 换 | 小型构件安装 | m3 | 0.51 | 33.14 | 21.99 |  | 5.3 | 3 | 63.43 | 32
| 6-1168 换 | 预制井圈木模 | m3 | 0.51 | 254.63 | 294.99 | 1.08 | 40.98 | 23.17 | 614.85 | 314
| 1-268 | 普通钢筋制作、安装 圆钢 | t | 0.011 | 1180.08 | 3826.61 | 37.38 | 196.07 | 110.85 | 5350.99 | 59
| 1-269 | 普通钢筋制作、安装 带肋钢筋 | t | 0.024 | 802.22 | 3607.61 | 23.32 | 132.94 | 75.16 | 4641.25 | 111
| 综合取定价@25 | 安全防护网制作、安装 | 套 | 3 |  | 14.15 |  |  |  | 14.15 | 42
| 6-275 换 | 检查井盖铸铁井盖安装 换为【球墨铸铁防沉降井盖座φ720 D400】 | 套 | 3 | 44.01 | 897.64 |  | 7.05 | 3.98 | 952.68 | 2858
| 6-1172 | 钢管井字架 井深(m以内)4 | 座 | 3 | 158.83 | 5.3 |  | 25.43 | 14.38 | 203.94 | 612
165 | 040504001001 | 原井井盖拆除（检查井防沉降井盖改造） | 座 | 63 |  | 50 |  |  |  | 50 | 3150
| 综合取定价@45 | φ700现状雨水井挖除井盖，井座并外运 | 座 | 63 |  | 50 |  |  |  | 50 | 3150
166 | 041001007001 | 拆除砖石结构（检查井防沉降井盖改造） | m3 | 13.39 | 128.26 |  |  | 20.53 | 11.61 | 160.4 | 2148
| 1-395 | 砖砌雨水井深3m以内 | m3 | 13.39 | 128.26 |  |  | 20.53 | 11.61 | 160.4 | 2148
167 | 040504009001 | 雨水井井盖改造（检查井防沉降井盖改造） | 座 | 63 | 118.98 | 1087.26 | 0.63 | 19.17 | 10.83 | 1236.87 | 77923
| 6-272 换 | 井圈制作 非泵送商品混凝土 C20 换为【非泵送商品混凝土 C30】 | m3 | 10.71 | 89.74 | 461.86 | 0.72 | 14.5 | 8.2 | 575.02 | 6158
| 6-278 换 | 小型构件安装 | m3 | 10.71 | 33.14 | 21.99 |  | 5.3 | 3 | 63.43 | 679
| 6-1168 换 | 预制井圈木模 | m3 | 10.71 | 254.63 | 294.99 | 1.08 | 40.98 | 23.17 | 614.85 | 6585
| 1-268 | 普通钢筋制作、安装 圆钢 | t | 0.232 | 1180.08 | 3826.61 | 37.38 | 196.07 | 110.85 | 5350.99 | 1241
| 1-269 | 普通钢筋制作、安装 带肋钢筋 | t | 0.506 | 802.22 | 3607.61 | 23.32 | 132.94 | 75.16 | 4641.25 | 2348
| 综合取定价@25 | 安全防护网制作、安装 | 套 | 63 |  | 14.15 |  |  |  | 14.15 | 891
| 6-275 换 | 检查井盖铸铁井盖安装 换为【球墨铸铁防沉降井盖座φ720 D400】 | 套 | 63 | 44.01 | 897.64 |  | 7.05 | 3.98 | 952.68 | 60019
168 | 040504001002 | 原井井盖拆除（雨水口改造） | 座 | 35 |  | 30 |  |  |  | 30 | 1050
| 综合取定价@44 | 390*510现状雨水口挖除井盖，井座并外运 | 座 | 35 |  | 30 |  |  |  | 30 | 1050
169 | 041001007002 | 拆除砖石结构（雨水口改造） | m3 | 6.96 | 128.26 |  |  | 20.53 | 11.61 | 160.4 | 1116
| 1-395 | 砖砌雨水井深3m以内 | m3 | 6.96 | 128.26 |  |  | 20.53 | 11.61 | 160.4 | 1116
170 | 040504009002 | 雨水口井盖改造（雨水口改造） | 座 | 35 | 100.21 | 377.2 | 0.47 | 16.13 | 9.12 | 503.13 | 17610
| 6-272 换 | 井圈制作 非泵送商品混凝土 C20 换为【非泵送商品混凝土 C30】 | m3 | 4.76 | 89.74 | 461.86 | 0.72 | 14.5 | 8.2 | 575.02 | 2737
| 6-278 换 | 小型构件安装 | m3 | 4.76 | 33.14 | 21.99 |  | 5.3 | 3 | 63.43 | 302
| 6-1168 换 | 预制井圈木模 | m3 | 4.76 | 254.63 | 294.99 | 1.08 | 40.98 | 23.17 | 614.85 | 2927
| 1-268 | 普通钢筋制作、安装 圆钢 | t | 0.21 | 1180.08 | 3826.61 | 37.38 | 196.07 | 110.85 | 5350.99 | 1124
| 综合取定价@25 | 安全防护网制作、安装 | 套 | 35 |  | 14.15 |  |  |  | 14.15 | 495
| 6-279 换 | 雨水井箅铸铁井箅安装 | 套 | 35 | 41.79 | 234.17 |  | 6.69 | 3.78 | 286.43 | 10025
171 | 040504009003 | 雨水口（新建单蓖式雨水口） | 座 | 35 | 306.44 | 749.45 | 12.31 | 50.99 | 28.83 | 1148.02 | 40181
| 6-245 | 井 垫层碎石 | m3 | 3.71 | 66.51 | 210.41 | 1.96 | 11.01 | 6.23 | 296.12 | 1099
| 6-249 换 | 井 垫层混凝土 换为【非泵送商品混凝土C30】 | m3 | 5.565 | 68.35 | 456.77 | 0.73 | 11.07 | 6.26 | 543.18 | 3023
| 6-1090 换 | 混凝土基础垫层木模 | m2 | 21.525 | 10.98 | 19.63 | 0.52 | 1.83 | 1.04 | 34 | 732
| 6-252 换 | 井砌筑 砖砌矩形 换为【混凝土实心砖240×115×53 MU20】 | m3 | 23.17 | 97.73 | 330.78 | 9.31 | 17.09 | 9.66 | 464.57 | 10764
| 6-260 换 | 砖墙 抹灰井壁 | m2 | 193.2 | 20.69 | 8 | 0.88 | 3.45 | 1.95 | 34.97 | 6756
| 6-261 | 砖墙 抹灰井底 | m2 | 6.965 | 13.31 | 10.62 | 0.88 | 2.27 | 1.28 | 28.36 | 198
| 6-272 换 | 井圈制作 非泵送商品混凝土 C20 换为【非泵送商品混凝土 C30】 | m3 | 4.76 | 89.74 | 461.86 | 0.72 | 14.5 | 8.2 | 575.02 | 2737
| 6-278 换 | 小型构件安装 | m3 | 4.76 | 33.14 | 21.99 |  | 5.3 | 3 | 63.43 | 302
| 6-1168 换 | 预制井圈木模 | m3 | 4.76 | 254.63 | 294.99 | 1.08 | 40.98 | 23.17 | 614.85 | 2927
| 1-268 | 普通钢筋制作、安装 圆钢 | t | 0.21 | 1180.08 | 3826.61 | 37.38 | 196.07 | 110.85 | 5350.99 | 1124
| 综合取定价@25 | 安全防护网制作、安装 | 套 | 35 |  | 14.15 |  |  |  | 14.15 | 495
| 6-279 换 | 雨水井箅铸铁井箅安装 | 套 | 35 | 41.79 | 234.17 |  | 6.69 | 3.78 | 286.43 | 10025
172 | 040504001003 | 原井井盖拆除（单蓖式雨水口拆除） | 座 | 67 |  | 30 |  |  |  | 30 | 2010
| 综合取定价@44 | 390*510现状雨水口挖除井盖，井座并外运 | 座 | 67 |  | 30 |  |  |  | 30 | 2010
173 | 041001007003 | 拆除砖石结构（单蓖式雨水口拆除） | m3 | 44.35 | 128.26 |  |  | 20.53 | 11.61 | 160.4 | 7114
| 1-395 | 砖砌雨水井深3m以内 | m3 | 44.35 | 128.26 |  |  | 20.53 | 11.61 | 160.4 | 7114
174 | 041001008003 | 拆除混凝土结构（单蓖式雨水口拆除） | m3 | 10.65 | 7.76 |  | 133.87 | 20.68 | 11.69 | 174 | 1853
| 1-401 换 | 拆除混凝土障碍物 岩石破碎机拆除无筋 岩石破碎机拆除坑、槽混凝土及钢筋混凝土 | m3 | 10.65 | 7.36 |  | 127.19 | 19.65 | 11.11 | 165.31 | 1761
| 1-154 | 履带式液压挖掘机挖碴装车 | m3 | 10.65 | 0.4 |  | 6.68 | 1.03 | 0.58 | 8.69 | 93
175 | 041001008004 | 拆除混凝土结构（单蓖式雨水口拆除） | m3 | 9.11 | 10.94 |  | 136.6 | 21.58 | 12.2 | 181.32 | 1652
| 1-402 换 | 拆除混凝土障碍物 岩石破碎机拆除有筋 岩石破碎机拆除坑、槽混凝土及钢筋混凝土 | m3 | 9.11 | 10.54 |  | 129.92 | 20.55 | 11.62 | 172.63 | 1573
| 1-154 | 履带式液压挖掘机挖碴装车 | m3 | 9.11 | 0.4 |  | 6.68 | 1.03 | 0.58 | 8.69 | 79
176 | 040504009004 | 雨水口（新建双篦雨水口） | 座 | 71 | 541.81 | 1377.99 | 19.45 | 89.81 | 50.77 | 2079.83 | 147668
| 6-245 | 井 垫层碎石 | m3 | 12.709 | 66.51 | 210.41 | 1.96 | 11.01 | 6.23 | 296.12 | 3763
| 6-249 换 | 井 垫层混凝土 换为【非泵送商品混凝土C20】 | m3 | 19.099 | 68.35 | 430.51 | 0.73 | 11.07 | 6.26 | 516.92 | 9873
| 6-1090 换 | 混凝土基础垫层木模 | m2 | 60.066 | 10.98 | 19.63 | 0.52 | 1.83 | 1.04 | 34 | 2042
| 6-252 换 | 井砌筑 砖砌矩形 换为【混凝土实心砖240×115×53 MU20】 | m3 | 72.917 | 97.73 | 330.78 | 9.31 | 17.09 | 9.66 | 464.57 | 33875
| 6-260 换 | 砖墙 抹灰井壁 | m2 | 602.08 | 20.69 | 8 | 0.88 | 3.45 | 1.95 | 34.97 | 21055
| 6-261 | 砖墙 抹灰井底 | m2 | 35.5 | 13.31 | 10.62 | 0.88 | 2.27 | 1.28 | 28.36 | 1007
| 6-272 换 | 井圈制作 非泵送商品混凝土 C20 换为【非泵送商品混凝土 C30】 | m3 | 23.146 | 89.74 | 461.86 | 0.72 | 14.5 | 8.2 | 575.02 | 13309
| 6-278 换 | 小型构件安装 | m3 | 23.146 | 33.14 | 21.99 |  | 5.3 | 3 | 63.43 | 1468
| 6-1168 换 | 预制井圈木模 | m3 | 23.146 | 254.63 | 294.99 | 1.08 | 40.98 | 23.17 | 614.85 | 14231
| 1-268 | 普通钢筋制作、安装 圆钢 | t | 0.692 | 1180.08 | 3826.61 | 37.38 | 196.07 | 110.85 | 5350.99 | 3703
| 1-269 | 普通钢筋制作、安装 带肋钢筋 | t | 0.142 | 802.22 | 3607.61 | 23.32 | 132.94 | 75.16 | 4641.25 | 659
| 综合取定价@25 | 安全防护网制作、安装 | 套 | 142 |  | 14.15 |  |  |  | 14.15 | 2009
| 6-279 换 | 雨水井箅铸铁井箅安装 | 套 | 142 | 41.79 | 234.17 |  | 6.69 | 3.78 | 286.43 | 40673
污水管
177 | 060105006001 | 土工布铺设 | m2 | 6126.88 | 1.79 | 6.18 |  | 0.29 | 0.16 | 8.42 | 51588
| 2-58 换 | 土工合成材料 土工布平铺 换为【土工布300g/m2】 | m2 | 6126.88 | 1.79 | 6.18 |  | 0.29 | 0.16 | 8.42 | 51588
178 | 040305001001 | 垫层 | m3 | 459.49 | 42.02 | 269.36 | 2.12 | 7.12 | 4.03 | 324.65 | 149173
| 6-290 | 渠(管)道垫层 砂 | m3 | 459.49 | 42.02 | 269.36 | 2.12 | 7.12 | 4.03 | 324.65 | 149173
179 | 040103001004 | 回填方 | m3 | 2029.26 | 31.02 | 70.41 | 0.45 | 5.05 | 2.85 | 109.78 | 222772
| 6-307 换 | 沟槽回填 石屑 | m3 | 2029.26 | 31.02 | 70.41 | 0.45 | 5.05 | 2.85 | 109.78 | 222772
180 | 040501004001 | 塑料管 | m | 540.8 | 7.02 | 299.61 |  | 1.12 | 0.64 | 308.39 | 166777
| 6-54 换 | 塑料排水管铺设 管径(mm以内)DN300 换为【PE实壁管De300 PE100 SDR17】 | m | 517.7 | 4.15 | 304.62 |  | 0.66 | 0.38 | 309.81 | 160389
| 6-216 | 热熔接口 管径(mm以内)DN300 | 个口 | 86 | 12.16 | 45.28 |  | 1.95 | 1.1 | 60.49 | 5202
| 6-225 换 | 管道闭水试验 管径(mm以内)300 | m | 540.8 | 1.11 | 0.8 |  | 0.18 | 0.1 | 2.19 | 1184
181 | 040501004002 | 塑料管 | m | 1432.6 | 9.05 | 494.36 |  | 1.45 | 0.82 | 505.68 | 724437
| 6-55 换 | 塑料排水管铺设 管径(mm以内)DN400 换为【PE实壁管De400 PE100 SDR17】 | m | 1395.2 | 5.4 | 495.44 |  | 0.86 | 0.49 | 502.19 | 700655
| 6-217 | 热熔接口 管径(mm以内)DN400 | 个口 | 233 | 14.13 | 65.09 |  | 2.26 | 1.28 | 82.76 | 19283
| 6-226 | 管道闭水试验 管径(mm以内)400 | m | 1432.6 | 1.49 | 1.27 |  | 0.24 | 0.13 | 3.13 | 4484
182 | 031001005001 | 铸铁管 | m | 2.7 | 21.16 | 376.34 | 5.54 | 4.18 | 2.36 | 409.58 | 1106
| 5-58 换 | 球墨铸铁管安装(胶圈接口) 公称直径(mm以内)400 | m | 2.7 | 21.16 | 376.34 | 5.54 | 4.18 | 2.36 | 409.58 | 1106
183 | 031001005002 | 铸铁管 | m | 5.4 | 29.2 | 491.43 | 6.44 | 5.59 | 3.16 | 535.82 | 2893
| 5-59 换 | 球墨铸铁管安装(胶圈接口) 公称直径(mm以内)500 | m | 5.4 | 29.2 | 491.43 | 6.44 | 5.59 | 3.16 | 535.82 | 2893
污水井
184 | 040504002003 | 混凝土井 | 座 | 47 | 1422.96 | 5404.67 | 67.17 | 238.5 | 134.86 | 7268.16 | 341604
| 6-245 | 井 垫层碎石 | m3 | 27.072 | 66.51 | 210.41 | 1.96 | 11.01 | 6.23 | 296.12 | 8017
| 6-249 | 井 垫层混凝土 | m3 | 27.072 | 68.35 | 404.25 | 0.73 | 11.07 | 6.26 | 490.66 | 13283
| 6-1090 | 混凝土基础垫层木模 | m2 | 45.12 | 10.98 | 19.63 | 0.52 | 1.83 | 1.04 | 34 | 1534
| 6-250 换 | 井 底板混凝土 换为【非泵送商品混凝土C30/P6】 | m3 | 68.244 | 72.89 | 459.01 | 0.87 | 11.83 | 6.69 | 551.29 | 37622
| 6-1090 | 混凝土基础垫层木模 | m2 | 124.08 | 10.98 | 19.63 | 0.52 | 1.83 | 1.04 | 34 | 4219
| 6-257 换 | 井浇筑 井身矩形 换为【非泵送商品混凝土C30/P6】 | m3 | 79.313 | 35.58 | 459.39 | 1.38 | 5.94 | 3.36 | 505.65 | 40105
| 6-1105 换 | 矩形池壁木模 | m2 | 634.5 | 25.96 | 23.41 | 2.41 | 4.51 | 2.55 | 58.84 | 37334
| 6-354 换 | 钢筋混凝土盖板预制 井室盖板 非泵送商品混凝土 C20 换为【非泵送商品混凝土 C30】 | m3 | 14.1 | 136.8 | 471.34 | 0.74 | 22.04 | 12.46 | 643.38 | 9072
| 6-365 换 | 井室盖板安装 矩形盖板(单块体积:m3)0.3以内 | m3 | 14.1 | 132.88 | 56.68 | 34.89 | 26.51 | 14.99 | 265.95 | 3750
| 6-1167 | 预制井盖板木模 | m3 | 14.1 | 121.08 | 154.57 | 0.33 | 19.45 | 11 | 306.43 | 4321
| 1-269 | 普通钢筋制作、安装 带肋钢筋 | t | 23.909 | 802.22 | 3607.61 | 23.32 | 132.94 | 75.16 | 4641.25 | 110968
| 6-251 换 | 井砌筑 砖砌圆形 换为【混凝土实心砖240×115×53 MU20】 | m3 | 9.988 | 129.72 | 359.41 | 13.09 | 22.8 | 12.89 | 537.91 | 5373
| 6-260 换 | 砖墙 抹灰井壁 | m2 | 83.235 | 20.69 | 8 | 0.88 | 3.45 | 1.95 | 34.97 | 2911
| 6-272 换 | 井圈制作 非泵送商品混凝土 C20 换为【非泵送商品混凝土 C30】 | m3 | 7.99 | 89.74 | 461.86 | 0.72 | 14.5 | 8.2 | 575.02 | 4594
| 6-278 换 | 小型构件安装 | m3 | 7.99 | 33.14 | 21.99 |  | 5.3 | 3 | 63.43 | 507
| 6-1168 换 | 预制井圈木模 | m3 | 7.99 | 254.63 | 294.99 | 1.08 | 40.98 | 23.17 | 614.85 | 4913
| 1-268 | 普通钢筋制作、安装 圆钢 | t | 0.173 | 1180.08 | 3826.61 | 37.38 | 196.07 | 110.85 | 5350.99 | 926
| 1-269 | 普通钢筋制作、安装 带肋钢筋 | t | 0.378 | 802.22 | 3607.61 | 23.32 | 132.94 | 75.16 | 4641.25 | 1754
| 综合取定价@25 | 安全防护网制作、安装 | 套 | 47 |  | 14.15 |  |  |  | 14.15 | 665
| 6-275 换 | 检查井盖铸铁井盖安装 换为【球墨铸铁防沉降井盖座φ720 D400】 | 套 | 47 | 44.01 | 897.64 |  | 7.05 | 3.98 | 952.68 | 44776
| 6-1171 | 钢管井字架 井深(m以内)2 | 座 | 47 | 80.91 | 4.4 |  | 12.95 | 7.32 | 105.58 | 4962
185 | 040504001004 | 原井井盖拆除 | 座 | 11 |  | 50 |  |  |  | 50 | 550
| 综合取定价@45 | φ700现状雨水井挖除井盖，井座并外运 | 座 | 11 |  | 50 |  |  |  | 50 | 550
186 | 041001007004 | 拆除砖石结构 | m3 | 2.34 | 128.26 |  |  | 20.53 | 11.61 | 160.4 | 375
| 1-395 | 砖砌雨水井深3m以内 | m3 | 2.34 | 128.26 |  |  | 20.53 | 11.61 | 160.4 | 375
187 | 041001008005 | 拆除混凝土结构 | m3 | 6.34 | 7.76 |  | 133.87 | 20.68 | 11.69 | 174 | 1103
| 1-401 换 | 拆除混凝土障碍物 岩石破碎机拆除无筋 岩石破碎机拆除坑、槽混凝土及钢筋混凝土 | m3 | 6.34 | 7.36 |  | 127.19 | 19.65 | 11.11 | 165.31 | 1048
| 1-154 | 履带式液压挖掘机挖碴装车 | m3 | 6.34 | 0.4 |  | 6.68 | 1.03 | 0.58 | 8.69 | 55
188 | 041001008006 | 拆除混凝土结构 | m3 | 39.7 | 10.94 |  | 136.6 | 21.58 | 12.2 | 181.32 | 7198
| 1-402 换 | 拆除混凝土障碍物 岩石破碎机拆除有筋 岩石破碎机拆除坑、槽混凝土及钢筋混凝土 | m3 | 39.7 | 10.54 |  | 129.92 | 20.55 | 11.62 | 172.63 | 6853
| 1-154 | 履带式液压挖掘机挖碴装车 | m3 | 39.7 | 0.4 |  | 6.68 | 1.03 | 0.58 | 8.69 | 345
189 | 040103001005 | 回填方 | m3 | 99.22 |  | 45.28 |  |  |  | 45.28 | 4493
| 综合取定价@24 | 塘渣回填 | m3 | 99.22 |  | 45.28 |  |  |  | 45.28 | 4493
190 | 04B005 | 井管口封堵 | 处 | 10 | 10.63 | 25.98 | 0.99 | 1.86 | 1.05 | 40.51 | 405
| 6-251 换 | 井砌筑 砖砌圆形 换为【混凝土实心砖240×115×53 MU20】 | m3 | 0.707 | 129.72 | 359.41 | 13.09 | 22.8 | 12.89 | 537.91 | 380
| 6-260 换 | 砖墙 抹灰井壁 | m2 | 0.707 | 20.69 | 8 | 0.88 | 3.45 | 1.95 | 34.97 | 25
合 计： | [10 empty] | 15720335

## 表10.2.2-17 施工技术措施项目综合单价计算表【市政
【表10.2.2-17】
施工技术措施项目综合单价计算表
单位（专业）工程名称：市南路（环城南路-苎萝路）-市政工程 |  |  | 标段： | [5 empty] | 第 1 页 共 1 页
清单序号 | 项目编码 (定额编码) | 清单(定额) 项目名称 | 计量单位 | 数量 | 综合单价（元） | [5 empty] | 合计(元)
[5 empty] | 人工费 | 材料(设备)费 | 机械费 | 管理费 | 利润 | 小计
技术措施
1 | 041106001001 | 大型机械设备进出场及安拆 | 台·次 | 1 | 1937 | 3356.32 | 6025.31 | 1217.35 | 688.23 | 13224.21 | 13224
| 3001 | 场外运输费用 履带式挖掘机1m3以内 | 台次 | 1 | 596 | 1166.61 | 1828.01 | 365.51 | 206.64 | 4162.77 | 4163
| 3010 | 场外运输费用 压路机 | 台次 | 1 | 447 | 1044.39 | 1551.89 | 301.07 | 170.21 | 3514.56 | 3515
| 3012 | 场外运输费用 沥青混凝土摊铺机 | 台次 | 1 | 894 | 1145.32 | 2645.41 | 550.77 | 311.38 | 5546.88 | 5547
2 | H040103003010 | 施工围挡 | m | 200 |  | 200 |  |  |  | 200 | 40000
| 综合取定价@47 | 2.5m施工围挡 | m | 200 |  | 200 |  |  |  | 200 | 40000
合 计： | [10 empty] | 53224

## 表10.2.2-20 施工组织（总价）措施项目清单与计价表
【表10.2.2-20】
施工组织（总价）措施项目清单与计价表
工程名称：市南路（环城南路-苎萝路）-市政工程 |  | 标段： |  | 第 1 页 共 1 页
序号 | 项目名称 | 计算基础 | 费率(%) | 金额 | 备注
1 | 安全文明施工费 | 定额人工费+定额机械费 |  | 110441.45
1.1 | 安全文明施工基本费 | 定额人工费+定额机械费 | 9.79 | 110441.45
2 | 提前竣工增加费 | 定额人工费+定额机械费 | 0
3 | 二次搬运费 | 定额人工费+定额机械费 | 0
4 | 冬雨季施工增加费 | 定额人工费+定额机械费 | 0
5 | 行车、行人干扰增加费 | 定额人工费+定额机械费 | 1.69 | 19064.97
6 | 其他施工组织措施费 | 按相关规定进行计算
合 计 |  |  |  | 129506.42

## 表10.2.2-21 其他项目清单与计价汇总表【市政工程】
【表10.2.2-21】
其他项目清单与计价汇总表
工程名称：市南路（环城南路-苎萝路）-市政工程 |  | 标段： | 第 1 页 共 1 页
序号 | 项目名称 | 金额（元） | 备注
1 | 暂列金额 | 850000 | 明细详见表10.2.2-22
1.1 | 标化工地增加费 |  | 明细详见表10.2.2-22
1.2 | 优质工程增加费 |  | 明细详见表10.2.2-22
1.3 | 其他暂列金额 | 850000 | 明细详见表10.2.2-22
2 | 暂估价
2.1 | 材料（工程设备）暂估价（结算价） | - | 明细详见表10.2.2-23
2.2 | 专业工程暂估价（结算价） |  | 明细详见表10.2.2-24
2.3 | 专项技术措施暂估价 |  | 明细详见表10.2.2-25
3 | 计日工 |  | 明细详见表10.2.2-26
4 | 总承包服务费 |  | 明细详见表10.2.2-27
合 计 |  | 850000

## 表10.2.2-22 暂列金额明细表【市政工程】
【表10.2.2-22】
暂列金额明细表
工程名称：市南路（环城南路-苎萝路）-市政工程 |  | 标段： |  | 第 1 页 共 1 页
序号 | 项目名称 | 计量单位 | 暂定金额(元) | 备注
1 | 标化工地增加费 | 元 |  | 暂定费用
2 | 优质工程增加费 | 元 |  | 暂定费用
3 | 其他暂列金额 | 元 | 850000
3.1 | 暂列金 | 元 | 850000
合 计 |  |  | 850000

## 表10.2.2-23 材料（工程设备）暂估单价表【市政工程】
【表10.2.2-23】
材料（工程设备）暂估单价及调整表
工程名称：市南路（环城南路-苎萝路）-市政工程 |  |  |  | 标段： | [5 empty] | 第 1 页 共 1 页
序号 | 编码 | 材料(工程设备)名称、规格、型号 | 计量单位 | 数量 |  | 单价 |  | 确认(元) |  | 差额±(元) |  | 备注
|  |  |  | 暂估 | 确认 | 单价 | 合价 | 单价 | 合价 | 单价 | 合价

## 表10.2.2-24 专业工程暂估价表【市政工程】
【表10.2.2-24】
专业工程暂估价表
工程名称：市南路（环城南路-苎萝路）-市政工程 |  | 标段： |  | 第 1 页 共 1 页
序号 | 工程名称 | 工程内容 | 暂估金额（元） | 备注
1
合 计

## 表10.2.2-25 专项技术措施暂估价表【市政工程】
【表10.2.2-25】
专项技术措施暂估价表
工程名称：市南路（环城南路-苎萝路）-市政工程 |  | 标段： |  | 第 1 页 共 1 页
序号 | 工程名称 | 工程内容 | 暂估金额（元） | 备注
1
合 计

## 表10.2.2-26 计日工表【市政工程】
【表10.2.2-26】
计日工表
工程名称：市南路（环城南路-苎萝路）-市政工程 |  | 标段： |  |  | 第 1 页 共 1 页
编号 | 项目名称 | 单位 | 暂定数量 | 综合单价(元) | 合价（元）
一 | 人工
1
2
3
4
人工小计
二 | 材料
1
2
3
4
材料小计
三 | 施工机械
1
2
3
4
施工机械小计
总计

## 表10.2.2-27 总承包服务费计价表【市政工程】
【表10.2.2-27】
总承包服务费计价表
工程名称：市南路（环城南路-苎萝路）-市政工程 |  | 标段： |  | 第 1 页 共 1 页
序号 | 项目名称 | 项目价值（元） | 服务内容 | 费率(%) | 金额(元)
1 | 发包人单独发包专业工程
1.1 |  | 0 |  | 0
1.2 |  | 0 |  | 0
2 | 发包人提供材料（工程设备）
2.1 |  | 0 |  | 0
2.2 |  | 0 |  | 0
合 计

## 表10.2.2-29 主要工日一览表【市政工程】
【表10.2.2-29】
主要工日一览表
工程名称：市南路（环城南路-苎萝路）-市政工程 |  |  | 标段： |  | 第 1 页 共 1 页
序号 | 工日名称（类别） | 单位 | 数量 | 单价（元） | 合价(元) | 备注
1 | 一类人工 | 工日 | 302.9227 | 138 | 41803.34
2 | 二类人工 | 工日 | 5234.050255 | 149 | 779873.49

## 表10.2.2-31 主要材料和工程设备一览表【市政工程】
【表10.2.2-31】
主要材料和工程设备一览表
工程名称：市南路（环城南路-苎萝路）-市政工程 |  |  | 标段： |  | 第 1 页 共 1 页
序号 | 名称、规格、型号 | 单位 | 数量 | 单价（元） | 合价(元) | 备注
1 | 热轧带肋钢筋 HRB400综合 | t | 34.2781 | 3510 | 120316.2
2 | 镀锌铁丝 φ0.7~1.0 | kg | 180.2672 | 4.25 | 766.14
3 | 镀锌铁丝 综合 | kg | 12 | 4.25 | 51
4 | 热轧光圆钢筋 综合 | t | 4.7705 | 3709 | 17693.93
5 | 铁件 | kg | 101.5352 | 6.37 | 646.78
6 | 土工布 300g/m2 | m2 | 6525.1272 | 5.75 | 37519.48
7 | 圆钉 | kg | 382.5904 | 4.25 | 1626.01
8 | 普通硅酸盐水泥 P·O 42.5综合 | kg | 6617.6756 | 0.376 | 2488.25
9 | 黄砂 毛砂 | t | 821.3384 | 150 | 123200.76
10 | 石屑 | t | 3571.4976 | 39.607 | 141456.31
11 | 碎石 综合 | t | 1291.362186 | 116 | 149798.01
12 | 混凝土实心砖 240×115×53 MU10 | 千块 | 2.0058 | 398.2 | 798.7
13 | 混凝土实心砖 240×115×53 MU20 | 千块 | 58.56 | 425 | 24887.99
14 | 5%水泥稳定碎石 | m3 | 7107.5417 | 252 | 1791100.51
15 | 干混地面砂浆 DS M15.0 | kg | 19091.17 | 0.261 | 4982.8
16 | 干混抹灰砂浆 DP M15.0 | kg | 2241.756 | 0.284 | 636.66
17 | 干混抹灰砂浆 DP M20.0 | kg | 48485.85225 | 0.292 | 14157.87
18 | 干混砌筑砂浆 DM M7.5 | kg | 1809.0419 | 0.245 | 443.22
19 | 干混砌筑砂浆 DM M10.0 | kg | 308698.0776 | 0.253 | 78100.61
20 | 粗粒式沥青混凝土 AC-25C（原生） | m3 | 2080.9838 | 1008 | 2097631.67
21 | 细粒式改性沥青混凝土 AC-13C（原生） | m3 | 1946.5528 | 1319 | 2567503.14
22 | 中粒式沥青混凝土 AC-20C（原生） | m3 | 1807.294 | 1049 | 1895851.41
23 | 垫木 | m3 | 0.057625 | 1416 | 81.6
24 | 枕木 | m3 | 0.24 | 1416 | 339.84
25 | 60*30*6cm厚芝麻白花岗岩 | m2 | 474.0552 | 223 | 105714.31
26 | 乳化沥青 | kg | 100811.92295 | 2.823 | 284592.06
27 | 石油沥青 | t | 0.35631 | 3938 | 1403.15
28 | 柴油 0# | kg | 3793.302 | 7.9 | 29967.09
29 | 碳素结构钢焊接钢管 DN40×3.5 | kg | 19.213 | 3.743 | 71.91
30 | PE实壁管 De300 PE100 SDR17 | m | 525.4655 | 300 | 157639.65
31 | PE实壁管 De400 PE100 SDR17 | m | 1416.128 | 488 | 691070.46
32 | 钢筋混凝土承插管Ⅱ级管 φ300×4000 | m | 1049.289 | 116 | 121717.52
33 | 钢筋混凝土承插管Ⅱ级管 φ400×4000 | m | 344.6625 | 150 | 51699.38
34 | 钢筋混凝土承插管Ⅱ级管 φ600×4000 | m | 8.585 | 222 | 1905.87
35 | 钢筋混凝土承插管Ⅱ级管 φ800×3000 | m | 6.464 | 339 | 2191.3
36 | 钢模支撑 | kg | 105.1995 | 4.69 | 493.39
37 | 钢支撑 | kg | 119.486 | 4.69 | 560.39
38 | 水 | m3 | 2521.974734 | 4.46 | 11248.01
39 | 钢模板 | kg | 133.7566 | 5.31 | 710.25
40 | 工具式钢模板 | kg | 303.2375 | 5.31 | 1610.19
41 | 木模板 | m3 | 21.6585 | 1903 | 41216.16
42 | 复合木模板面板 | m2 | 104.9198 | 42.48 | 4456.99
43 | 球墨铸铁防沉降井盖座 φ720 D400 | 套 | 116 | 880 | 102080
44 | 土工格栅 | m2 | 34458.28 | 6.64 | 228802.98
45 | 反光玻璃珠 | kg | 1613.7143 | 3.98 | 6422.58
46 | 反光膜 Ⅴ类 | m2 | 20.673 | 265 | 5478.35
47 | 矩形标志牌 600×600mm | 块 | 1 | 55.75 | 55.75
48 | 矩形标志牌 1200×600mm | 块 | 9 | 112 | 1008
49 | 矩形标志牌 1100×600mm | 块 | 4 | 112 | 448
50 | 热熔涂料 二级反光 | kg | 19568.9125 | 5.22 | 102149.72
51 | 三角形标志牌 △700mm | 块 | 1 | 55.75 | 55.75
52 | 松板枋材 模板 | m3 | 0.83992 | 1504 | 1263.23
53 | 圆形标志牌 φ800mm | 块 | 9 | 83.19 | 748.71
54 | 振荡涂料 | kg | 1521.45 | 6.24 | 9493.85
55 | 球墨铸铁井盖井座 I级 400*500 | 套 | 212 | 217 | 46004
56 | 芝麻灰花岗岩侧石 15*15*150cm | m | 1527.12 | 50.18 | 76630.88
57 | 芝麻灰花岗岩异形侧石 30*45*100cm | m | 115.14 | 317 | 36499.38
58 | 50*25*6cm厚高湖石 | m2 | 3494.52 | 168 | 587079.36
59 | 50*25*6cm厚高湖石盲道板 | m2 | 1275 | 196 | 249900
60 | 60*30*6cm厚芝麻白花岗岩盲道板 | m2 | 105.1008 | 251 | 26380.3
61 | 芝麻灰花岗岩平石 12*15*100cm | m | 373.7 | 40.14 | 15000.32
62 | 芝麻灰花岗岩侧石 15*35*100cm | m | 373.7 | 113 | 42228.1
63 | 现状沥青路面面层拆除及外运 | m3 | 3929.66 | 61.32 | 240966.75
64 | 渣土运输消纳 | m3 | 4090.88 | 41.51 | 169812.43
65 | 原砼路面拆除及外运 | m3 | 22.48 | 94.34 | 2120.76
66 | 原半刚性基层拆除及外运 | m3 | 7225.08 | 61.32 | 443041.91
67 | 拆除侧石及外运 | m | 740 | 2.83 | 2094.2
68 | 塘渣回填 | m3 | 699.22 | 45.28 | 31660.68
69 | 高0.7m隔离栏杆 | m | 78 | 113 | 8814
70 | 铣刨原沥青砼面层 | m3 | 1927.28 | 56.6 | 109084.05
71 | 半径R=1.75m中分带一体式芝麻灰花岗岩端头 | 套 | 9 | 1550 | 13950
72 | 35*35*60cm一体式花岗岩阻挡石（芝麻灰），石材打磨成型 | 套 | 276 | 330 | 91080
73 | 2.5m施工围挡 | m | 200 | 200 | 40000
74 | 拆除原铺装面层及外运 | m3 | 599.94 | 35.85 | 21507.85
75 | 910*910*5mm304不锈钢上层装饰井盖、井装饰铭牌购安 | 套 | 40 | 1250 | 50000
76 | 原砼基层拆除及外运 | m3 | 999.91 | 61.32 | 61314.48
77 | 非泵送商品混凝土 C15 | m3 | 31.4635 | 393 | 12365.16
78 | 非泵送商品混凝土 C20 | m3 | 933.5895 | 419 | 391173.98
79 | 非泵送商品混凝土 C20细石 | m3 | 81.6686 | 426 | 34790.82
80 | 非泵送商品混凝土 C25 | m3 | 9.0496 | 431 | 3900.38
81 | 非泵送商品混凝土 C30 | m3 | 273.0545 | 445 | 121509.26
82 | 非泵送商品混凝土 C30/P6 | m3 | 175.1623 | 447 | 78297.54
83 | 离心球墨铸铁污水管 DN400 | m | 2.7 | 376 | 1015.2
84 | 离心球墨铸铁污水管 DN500 | m | 5.4 | 491 | 2651.4
85 | 标志杆 Φ89*4.5*4800（法兰式） 包括无缝钢管立柱、柱帽、法兰底座、钢板预埋、地脚钢筋、连接件、抱箍、衬底、热镀锌防锈等内容 | 根 | 9 | 671 | 6039
86 | 标志杆 Φ89*4.5*4006（法兰式） 包括无缝钢管立柱、柱帽、法兰底座、钢板预埋、地脚钢筋、连接件、抱箍、衬底、热镀锌防锈等内容 | 根 | 1 | 560 | 560
87 | 标志杆 Φ89*4.5*3400（法兰式） 包括无缝钢管立柱、柱帽、法兰底座、钢板预埋、地脚钢筋、连接件、抱箍、衬底、热镀锌防锈等内容 | 根 | 4 | 475 | 1900
88 | 安全防护网制作、安装 | 套 | 328 | 14.15 | 4641.2
89 | 390*510现状雨水口挖除井盖，井座并外运 | 座 | 102 | 30 | 3060
90 | φ700现状雨水井挖除井盖，井座并外运 | 座 | 74 | 50 | 3700

## 表10.2.2-32 主要机械台班一览表【市政工程】
【表10.2.2-32】
主要机械台班一览表
工程名称：市南路（环城南路-苎萝路）-市政工程 |  |  | 标段： |  | 第 1 页 共 1 页
序号 | 机械名称、规格、型号 | 单位 | 数量 | 单价（元） | 合价(元) | 备注
1 | 折旧费 | 元 | 61952.54924 | 1.02 | 63191.6
2 | 检修费 | 元 | 23721.484816 | 1.02 | 24195.91
3 | 维护费 | 元 | 63598.061317 | 1.02 | 64870.02
4 | 机械人工 | 工日 | 665.2241 | 149 | 99118.38
5 | 其他费用(机械) | 元 | 575.6206 | 1.02 | 587.13
6 | 汽油(机械) | kg | 2203.344565 | 9.55 | 21041.94
7 | 柴油(机械) | kg | 23292.127476 | 7.9 | 184007.81
8 | 电(机械) | kW·h | 8708.388247 | 0.667 | 5808.49
9 | 安拆及场外运输费 | 元 | 3108.480821 | 1.02 | 3170.65

## 表10.2.2-13 单位工程招标控制价费用表【园林绿化工
【表10.2.2-13】
单位工程招标控制价费用表
工程名称：市南路（环城南路-苎萝路）-园林绿化工程 |  | 标段： | 第 1 页 共 1 页
序号 | 费用名称 | 计算公式 | 金额（元） | 备注
1 | 分部分项工程费 | ∑（分部分项工程数量×综合单价） | 1062510.66 | 见表 10.2.2-16
1.1 | 其中：人工费+机械费 | ∑分部分项（人工费+机械费） | 58571.12
2 | 措施项目费 |  | 8062.87
2.1 | 施工技术措施项目 | ∑（技术措施工程数量×综合单价） | 3132.85 | 见表 10.2.2-16
2.1.1 | 其中：人工费+机械费 | ∑技措项目（人工费+机械费） | 683.93
2.2 | 施工组织措施项目 | 按实际发生项之和进行计算 | 4930.02 | 见表 10.2.2-20
2.2.1 | 其中：安全文明施工基本费 |  | 4367.1 | 见表 10.2.2-20
3 | 其他项目费
3.1 | 暂列金额 | 3.1.1+3.1.2+3.1.3 |  | 见表 10.2.2-21
3.1.1 | 标化工地增加费 | 按招标文件规定额度列计 |  | 见表 10.2.2-22
3.1.2 | 优质工程增加费 | 按招标文件规定额度列计 |  | 见表 10.2.2-22
3.1.3 | 其他暂列金额 | 按招标文件规定额度列计 |  | 见表 10.2.2-22
3.2 | 暂估价 | 3.2.1+3.2.2+3.2.3 |  | 见表 10.2.2-21
3.2.1 | 材料（工程设备）暂估价 | 按招标文件规定额度列计(或计入综合单价) |  | 见表 10.2.2-23
3.2.2 | 专业工程暂估价 | 按招标文件规定额度列计 |  | 见表 10.2.2-24
3.2.3 | 专项技术措施暂估价 | 按招标文件规定额度列计 |  | 见表 10.2.2-25
3.3 | 计日工 | ∑计日工（暂估数量×综合单价） |  | 见表 10.2.2-21
3.4 | 施工总承包服务费 | 3.4.1+3.4.2 |  | 见表 10.2.2-21
3.4.1 | 专业发包工程管理费 | ∑专业发包工程（暂估金额×费率） |  | 见表 10.2.2-27
3.4.2 | 甲供材料设备管理费 | 甲供材料暂估金额×费率+甲供设备暂估金额 |  | 见表 10.2.2-27
4 | 规费 | 计算基数×费率 | 18351.29
5 | 增值税 | 计算基数×费率 | 98003.23
招标控制价合计 |  | 1+2+3+4+5 | 1,186,928.05

## 表10.2.2-16 分部分项工程清单与计价表【园林绿化工
【表10.2.2-16】
分部分项工程清单与计价表
单位（专业）工程名称：市南路（环城南路-苎萝路）-园林绿化工程 |  |  |  | 标段： |  |  |  | 第 1 页 共 1 页
序号 | 项目编码 | 项目名称 | 项目特征 | 计量单位 | 工程量 | 金额（元） |  |  |  |  | 备注
[6 empty] | 综合单价 | 合价 | 其中
[8 empty] | 人工费 | 机械费 | 暂估价
|  | 绿化工程 |  |  |  |  | 1062510.66 | 63672.97 | 1098.16
1 | 050101009001 | 种植土回（换）填 | 种植土（含购买、运输、回填等费用） 1、回填厚度：平均厚度为30cm，结算按实调整 2、种植土土质要求：土壤疏松；不含>5cm的建筑垃圾和石块，允许<3cm的砖块石块总量<20%土体积。若受现场地物条件限制，可依实与质监单位商定对土体进行改良或换土。 3、满足招标文件、相关规范及图纸设计要求 | m3 | 1220.7 | 28.3 | 34545.81
2 | 050101010001 | 整理绿化用地 | 绿地清理 1、清理砾石、杂草杂物、厚度在30cm以内的土方找平、松翻、整平 2、找平、找坡符合设计要求 满足招标文件、相关规范及图纸设计要求 | m2 | 4069 | 5.35 | 21769.15 | 17089.8
3 | 050102001001 | 栽植乔木 | 乔木：罗汉松1 1、地径：D10cm 2、规格：H220cm、P200cm 3、精品苗，全冠，树形优美，具有造型观赏性 4、满足招标文件、相关规范及图纸设计要求 | 株 | 37 | 4921.35 | 182089.95 | 1617.64 | 504.31
4 | 050102001002 | 栽植乔木 | 乔木：罗汉松2 1、地径：D8cm 2、规格：H200cm、P180cm 3、精品苗，全冠，树形优美，具有造型观赏性 4、满足招标文件、相关规范及图纸设计要求 | 株 | 38 | 3872.2 | 147143.6 | 1007
5 | 050102001003 | 栽植乔木 | 乔木：罗汉松3 1、地径：D12cm 2、规格：H250cm、P220cm 3、精品苗，全冠，树形优美，具有造型观赏性 4、满足招标文件、相关规范及图纸设计要求 | 株 | 37 | 5968.77 | 220844.49 | 2597.77 | 593.85
6 | 050102002001 | 栽植灌木 | 灌木：银姬小蜡球 1、规格：H120cm、P130cm 2、球形修剪，冠型饱满，脱脚高度小于25cm 3、满足招标文件、相关规范及图纸设计要求 | 株 | 39 | 179.34 | 6994.26 | 336.96
7 | 050102002002 | 栽植灌木 | 灌木：小叶女贞球 1、规格：H130cm、P150cm 2、球形修剪，冠型饱满，脱脚高度小于25cm 3、满足招标文件、相关规范及图纸设计要求 | 株 | 38 | 202.44 | 7692.72 | 328.32
8 | 050102002003 | 栽植灌木 | 灌木：无刺枸骨球 1、规格：H100cm、P120cm 2、球形修剪，冠型饱满，脱脚高度小于25cm 3、满足招标文件、相关规范及图纸设计要求 | 株 | 54 | 132.34 | 7146.36 | 304.02
9 | 050102002004 | 栽植灌木 | 灌木：红花继木球 1、规格：H130cm、P150cm 2、球形修剪，冠型饱满，脱脚高度小于25cm 3、满足招标文件、相关规范及图纸设计要求 | 株 | 19 | 223.44 | 4245.36 | 164.16
10 | 050102002005 | 栽植灌木 | 灌木：海桐球 1、规格：H100cm、P120cm 2、球形修剪，冠型饱满，脱脚高度小于25cm 3、满足招标文件、相关规范及图纸设计要求 | 株 | 20 | 86.38 | 1727.6 | 112.6
11 | 050102002006 | 栽植灌木 | 灌木：金宝石冬青 1、规格：H100cm、P120cm 2、球形修剪，冠型饱满，脱脚高度小于25cm 3、满足招标文件、相关规范及图纸设计要求 | 株 | 21 | 301.39 | 6329.19 | 118.23
12 | 050102002007 | 栽植灌木 | 灌木：火焰南天竹 1、规格：H50cm、P50cm、容器苗、36株/平米 2、满足招标文件、相关规范及图纸设计要求 | m2 | 472 | 394.46 | 186185.12 | 4729.44
13 | 050102002008 | 栽植灌木 | 灌木：红叶石楠 1、规格：H40-45cm、P30-35cm、容器苗、36株/平米 2、满足招标文件、相关规范及图纸设计要求 | m2 | 942 | 61.44 | 57876.48 | 9438.84
14 | 050102002009 | 栽植灌木 | 灌木：金森女贞 1、规格：H40-45cm、P30-35cm、容器苗、36株/平米 2、满足招标文件、相关规范及图纸设计要求 | m2 | 954 | 51.24 | 48882.96 | 9559.08
15 | 050102002010 | 栽植灌木 | 灌木：八角金盘 1、规格：H40cm、P15cm、16株/平方 2、满足招标文件、相关规范及图纸设计要求 | m2 | 297 | 32.4 | 9622.8 | 1384.02
16 | 050102002011 | 栽植灌木 | 灌木：安酷杜鹃 1、规格：H30cm、P25cm、容器苗、云锦杜鹃、36株/平米 2、满足招标文件、相关规范及图纸设计要求 | m2 | 385 | 137.8 | 53053 | 3857.7
17 | 050102007001 | 栽植色带 | 地被：常夏石竹 1、规格：H15-20cm、P15-20cm、81株/平米 2、满足招标文件、相关规范及图纸设计要求 | m2 | 226 | 55.79 | 12608.54 | 1543.58
18 | 050102008001 | 栽植花卉 | 花卉：万寿菊 1、规格：H15-20cm、P15-20cm、盆苗、花型优美饱满、81株/平米 2、满足招标文件、相关规范及图纸设计要求 | m2 | 314 | 73.3 | 23016.2 | 6455.84
19 | 050102007002 | 栽植色带 | 地被：矮牵牛 1、规格：H15-20cm、P15-20cm、81株/平米 2、满足招标文件、相关规范及图纸设计要求 | m2 | 59 | 102.57 | 6051.63 | 402.97
20 | 050102012001 | 铺种草皮 | 草坪： 1、矮生百慕大草坪，10月补播黑麦草，20g/平米 2、满足招标文件、相关规范及图纸设计要求 | m2 | 420 | 20.41 | 8572.2 | 2625
21 | 05B001 | 绿化养护 | 1、绿化栽植完工后两年内绿地养护费用，包括浇水，施肥，修剪，病虫害防治等 2、养护期:两年 | m2 | 4069 | 3.96 | 16113.24
合 计 | [6 empty] | 1062510.66 | 63672.97 | 1098.16

## 表10.2.2-16 施工技术措施项目清单与计价表【园林绿
【表10.2.2-16】
施工技术措施项目清单与计价表
单位（专业）工程名称：市南路（环城南路-苎萝路）-园林绿化工程 |  |  | 标段： | [5 empty] | 第 1 页 共 1 页
序号 | 项目编码 | 项目名称 | 项目特征 | 计量单位 | 工程量 | 金额（元） |  |  |  |  | 备注
[6 empty] | 综合单价 | 合价 | 其中
[8 empty] | 人工费 | 机械费 | 暂估价
|  | [请输入分部名称] |  |  |  |  | 3132.85 | 754.82
1 | 050403001001 | 树木支撑架 | 1、树木支撑 树棍支撑三脚桩 | 株 | 37 | 18.29 | 676.73 | 125.06
2 | 050403001002 | 树木支撑架 | 1、树木支撑 树棍支撑扁担桩 | 株 | 75 | 19.37 | 1452.75 | 304.5
3 | 050403002001 | 草绳绕树干 | 1、草绳绕树干胸径(cm)15以内 | 株 | 37 | 13.76 | 509.12 | 156.51
4 | 050403002002 | 草绳绕树干 | 1、草绳绕树干胸径(cm)10以内 | 株 | 75 | 6.59 | 494.25 | 168.75
合 计 | [6 empty] | 3132.85 | 754.82

## 表10.2.2-17 分部分项综合单价计算表【园林绿化工程】
【表10.2.2-17】
分部分项工程综合单价计算表
单位（专业）工程名称：市南路（环城南路-苎萝路）-园林绿化工程 |  |  |  | 标段： |  |  |  |  | 第 1 页 共 1 页
清单序号 | 项目编码 (定额编码) | 清单(定额) 项目名称 | 计量单位 | 数量 | 综合单价（元） | [5 empty] | 合计(元)
[5 empty] | 人工费 | 材料(设备)费 | 机械费 | 管理费 | 利润 | 小计
绿化工程
1 | 050101009001 | 种植土回（换）填 | m3 | 1220.7 |  | 28.3 |  |  |  | 28.3 | 34546
| 综合取定价@6 | 外购种植土回填 | m3 | 1220.7 |  | 28.3 |  |  |  | 28.3 | 34546
2 | 050101010001 | 整理绿化用地 | m2 | 4069 | 4.2 |  |  | 0.73 | 0.42 | 5.35 | 21769
| 1-31 | 绿地细平整 | m2 | 4069 | 4.2 |  |  | 0.73 | 0.42 | 5.35 | 21769
3 | 050102001001 | 栽植乔木 | 株 | 37 | 43.72 | 4848.67 | 13.63 | 9.71 | 5.62 | 4921.35 | 182090
| 1-108 换 | 栽植乔木(带土球)胸径(cm)9以内 | 株 | 37 | 43.72 | 4848.67 | 13.63 | 9.71 | 5.62 | 4921.35 | 182090
4 | 050102001002 | 栽植乔木 | 株 | 38 | 26.5 | 3838.45 |  | 4.59 | 2.66 | 3872.2 | 147144
| 1-107 换 | 栽植乔木(带土球)胸径(cm)7以内 | 株 | 38 | 26.5 | 3838.45 |  | 4.59 | 2.66 | 3872.2 | 147144
5 | 050102001003 | 栽植乔木 | 株 | 37 | 70.21 | 5859.34 | 16.05 | 14.68 | 8.49 | 5968.77 | 220844
| 1-109 换 | 栽植乔木(带土球)胸径(cm)11以内 | 株 | 37 | 70.21 | 5859.34 | 16.05 | 14.68 | 8.49 | 5968.77 | 220844
6 | 050102002001 | 栽植灌木 | 株 | 39 | 8.64 | 168.33 |  | 1.5 | 0.87 | 179.34 | 6994
| 1-145 换 | 栽植灌木、藤本(带土球)土球直径(cm)50以内 | 株 | 39 | 8.64 | 168.33 |  | 1.5 | 0.87 | 179.34 | 6994
7 | 050102002002 | 栽植灌木 | 株 | 38 | 8.64 | 191.43 |  | 1.5 | 0.87 | 202.44 | 7693
| 1-145 换 | 栽植灌木、藤本(带土球)土球直径(cm)50以内 | 株 | 38 | 8.64 | 191.43 |  | 1.5 | 0.87 | 202.44 | 7693
8 | 050102002003 | 栽植灌木 | 株 | 54 | 5.63 | 125.17 |  | 0.98 | 0.56 | 132.34 | 7146
| 1-144 换 | 栽植灌木、藤本(带土球)土球直径(cm)40以内 | 株 | 54 | 5.63 | 125.17 |  | 0.98 | 0.56 | 132.34 | 7146
9 | 050102002004 | 栽植灌木 | 株 | 19 | 8.64 | 212.43 |  | 1.5 | 0.87 | 223.44 | 4245
| 1-145 换 | 栽植灌木、藤本(带土球)土球直径(cm)50以内 | 株 | 19 | 8.64 | 212.43 |  | 1.5 | 0.87 | 223.44 | 4245
10 | 050102002005 | 栽植灌木 | 株 | 20 | 5.63 | 79.21 |  | 0.98 | 0.56 | 86.38 | 1728
| 1-144 换 | 栽植灌木、藤本(带土球)土球直径(cm)40以内 | 株 | 20 | 5.63 | 79.21 |  | 0.98 | 0.56 | 86.38 | 1728
11 | 050102002006 | 栽植灌木 | 株 | 21 | 5.63 | 294.22 |  | 0.98 | 0.56 | 301.39 | 6329
| 1-144 换 | 栽植灌木、藤本(带土球)土球直径(cm)40以内 | 株 | 21 | 5.63 | 294.22 |  | 0.98 | 0.56 | 301.39 | 6329
12 | 050102002007 | 栽植灌木 | m2 | 472 | 10.02 | 381.69 |  | 1.74 | 1.01 | 394.46 | 186185
| 1-163 换 | 灌木、藤本片植(苗高50cm以内)种植密度(株/m2)36以内 | m2 | 472 | 10.02 | 381.69 |  | 1.74 | 1.01 | 394.46 | 186185
13 | 050102002008 | 栽植灌木 | m2 | 942 | 10.02 | 48.67 |  | 1.74 | 1.01 | 61.44 | 57876
| 1-163 换 | 灌木、藤本片植(苗高50cm以内)种植密度(株/m2)36以内 | m2 | 942 | 10.02 | 48.67 |  | 1.74 | 1.01 | 61.44 | 57876
14 | 050102002009 | 栽植灌木 | m2 | 954 | 10.02 | 38.47 |  | 1.74 | 1.01 | 51.24 | 48883
| 1-163 换 | 灌木、藤本片植(苗高50cm以内)种植密度(株/m2)36以内 | m2 | 954 | 10.02 | 38.47 |  | 1.74 | 1.01 | 51.24 | 48883
15 | 050102002010 | 栽植灌木 | m2 | 297 | 4.66 | 26.46 |  | 0.81 | 0.47 | 32.4 | 9623
| 1-161 换 | 灌木、藤本片植(苗高50cm以内)种植密度(株/m2)16以内 | m2 | 297 | 4.66 | 26.46 |  | 0.81 | 0.47 | 32.4 | 9623
16 | 050102002011 | 栽植灌木 | m2 | 385 | 10.02 | 125.03 |  | 1.74 | 1.01 | 137.8 | 53053
| 1-163 换 | 灌木、藤本片植(苗高50cm以内)种植密度(株/m2)36以内 | m2 | 385 | 10.02 | 125.03 |  | 1.74 | 1.01 | 137.8 | 53053
17 | 050102007001 | 栽植色带 | m2 | 226 | 6.83 | 47.09 |  | 1.18 | 0.69 | 55.79 | 12609
| 1-190 换 | 地被植物片植[丛(株)/m2]49以内 | m2 | 226 | 6.83 | 47.09 |  | 1.18 | 0.69 | 55.79 | 12609
18 | 050102008001 | 栽植花卉 | m2 | 314 | 20.56 | 47.11 |  | 3.57 | 2.06 | 73.3 | 23016
| 1-187 换 | 花卉片植种植密度(盆/m2)64以内 | m2 | 314 | 20.56 | 47.11 |  | 3.57 | 2.06 | 73.3 | 23016
19 | 050102007002 | 栽植色带 | m2 | 59 | 6.83 | 93.87 |  | 1.18 | 0.69 | 102.57 | 6052
| 1-190 换 | 地被植物片植[丛(株)/m2]49以内 | m2 | 59 | 6.83 | 93.87 |  | 1.18 | 0.69 | 102.57 | 6052
20 | 050102012001 | 铺种草皮 | m2 | 420 | 6.25 | 12.45 |  | 1.08 | 0.63 | 20.41 | 8572
| 1-215 换 | 栽植草皮满铺 | m2 | 420 | 6.25 | 12.45 |  | 1.08 | 0.63 | 20.41 | 8572
21 | 05B001 | 绿化养护 | m2 | 4069 |  | 3.96 |  |  |  | 3.96 | 16113
| 综合取定价@7 | 绿化养护，养护期两年 | m2 | 4069 |  | 3.96 |  |  |  | 3.96 | 16113
合 计： | [10 empty] | 1062511

## 表10.2.2-17 施工技术措施项目综合单价计算表【园林
【表10.2.2-17】
施工技术措施项目综合单价计算表
单位（专业）工程名称：市南路（环城南路-苎萝路）-园林绿化工程 |  |  | 标段： | [5 empty] | 第 1 页 共 1 页
清单序号 | 项目编码 (定额编码) | 清单(定额) 项目名称 | 计量单位 | 数量 | 综合单价（元） | [5 empty] | 合计(元)
[5 empty] | 人工费 | 材料(设备)费 | 机械费 | 管理费 | 利润 | 小计
[请输入分部名称]
1 | 050403001001 | 树木支撑架 | 株 | 37 | 3.38 | 13.98 |  | 0.59 | 0.34 | 18.29 | 677
| 1-333 | 树木支撑 树棍支撑三脚桩 | 株 | 37 | 3.38 | 13.98 |  | 0.59 | 0.34 | 18.29 | 677
2 | 050403001002 | 树木支撑架 | 株 | 75 | 4.06 | 14.2 |  | 0.7 | 0.41 | 19.37 | 1453
| 1-332 | 树木支撑 树棍支撑扁担桩 | 株 | 75 | 4.06 | 14.2 |  | 0.7 | 0.41 | 19.37 | 1453
3 | 050403002001 | 草绳绕树干 | 株 | 37 | 4.23 | 8.37 |  | 0.74 | 0.42 | 13.76 | 509
| 1-343 | 草绳绕树干胸径(cm)15以内 | m | 55.5 | 2.82 | 5.58 |  | 0.49 | 0.28 | 9.17 | 509
4 | 050403002002 | 草绳绕树干 | 株 | 75 | 2.25 | 3.72 |  | 0.39 | 0.23 | 6.59 | 494
| 1-342 | 草绳绕树干胸径(cm)10以内 | m | 75 | 2.25 | 3.72 |  | 0.39 | 0.23 | 6.59 | 494
合 计： | [10 empty] | 3133

## 表10.2.2-20 施工组织（总价）措施项目清单与计价表_1
【表10.2.2-20】
施工组织（总价）措施项目清单与计价表
工程名称：市南路（环城南路-苎萝路）-园林绿化工程 |  | 标段： |  | 第 1 页 共 1 页
序号 | 项目名称 | 计算基础 | 费率(%) | 金额 | 备注
1 | 安全文明施工费 | 定额人工费+定额机械费 |  | 4367.1
1.1 | 安全文明施工基本费 | 定额人工费+定额机械费 | 7.37 | 4367.1
2 | 提前竣工增加费 | 定额人工费+定额机械费 | 0
3 | 二次搬运费 | 定额人工费+定额机械费 | 0
4 | 冬雨季施工增加费 | 定额人工费+定额机械费 | 0
5 | 行车、行人干扰增加费 | 定额人工费+定额机械费 | 0.95 | 562.92
6 | 其他施工组织措施费 | 按相关规定进行计算
合 计 |  |  |  | 4930.02

## 表10.2.2-21 其他项目清单与计价汇总表【园林绿化工
【表10.2.2-21】
其他项目清单与计价汇总表
工程名称：市南路（环城南路-苎萝路）-园林绿化工程 |  | 标段： | 第 1 页 共 1 页
序号 | 项目名称 | 金额（元） | 备注
1 | 暂列金额 |  | 明细详见表10.2.2-22
1.1 | 标化工地增加费 |  | 明细详见表10.2.2-22
1.2 | 优质工程增加费 |  | 明细详见表10.2.2-22
1.3 | 其他暂列金额 |  | 明细详见表10.2.2-22
2 | 暂估价
2.1 | 材料（工程设备）暂估价（结算价） | - | 明细详见表10.2.2-23
2.2 | 专业工程暂估价（结算价） |  | 明细详见表10.2.2-24
2.3 | 专项技术措施暂估价 |  | 明细详见表10.2.2-25
3 | 计日工 |  | 明细详见表10.2.2-26
4 | 总承包服务费 |  | 明细详见表10.2.2-27
合 计

## 表10.2.2-22 暂列金额明细表【园林绿化工程】
【表10.2.2-22】
暂列金额明细表
工程名称：市南路（环城南路-苎萝路）-园林绿化工程 |  | 标段： |  | 第 1 页 共 1 页
序号 | 项目名称 | 计量单位 | 暂定金额(元) | 备注
1 | 标化工地增加费 | 元 |  | 暂定费用
2 | 优质工程增加费 | 元 |  | 暂定费用
3 | 其他暂列金额 | 元
3.1
合 计

## 表10.2.2-23 材料（工程设备）暂估单价表【园林绿化
【表10.2.2-23】
材料（工程设备）暂估单价及调整表
工程名称：市南路（环城南路-苎萝路）-园林绿化工程 |  |  |  | 标段： | [5 empty] | 第 1 页 共 1 页
序号 | 编码 | 材料(工程设备)名称、规格、型号 | 计量单位 | 数量 |  | 单价 |  | 确认(元) |  | 差额±(元) |  | 备注
|  |  |  | 暂估 | 确认 | 单价 | 合价 | 单价 | 合价 | 单价 | 合价

## 表10.2.2-24 专业工程暂估价表【园林绿化工程】
【表10.2.2-24】
专业工程暂估价表
工程名称：市南路（环城南路-苎萝路）-园林绿化工程 |  | 标段： |  | 第 1 页 共 1 页
序号 | 工程名称 | 工程内容 | 暂估金额（元） | 备注
1
合 计

## 表10.2.2-25 专项技术措施暂估价表【园林绿化工程】
【表10.2.2-25】
专项技术措施暂估价表
工程名称：市南路（环城南路-苎萝路）-园林绿化工程 |  | 标段： |  | 第 1 页 共 1 页
序号 | 工程名称 | 工程内容 | 暂估金额（元） | 备注
1
合 计

## 表10.2.2-26 计日工表【园林绿化工程】
【表10.2.2-26】
计日工表
工程名称：市南路（环城南路-苎萝路）-园林绿化工程 |  | 标段： |  |  | 第 1 页 共 1 页
编号 | 项目名称 | 单位 | 暂定数量 | 综合单价(元) | 合价（元）
一 | 人工
1
2
3
4
人工小计
二 | 材料
1
2
3
4
材料小计
三 | 施工机械
1
2
3
4
施工机械小计
总计

## 表10.2.2-27 总承包服务费计价表【园林绿化工程】
【表10.2.2-27】
总承包服务费计价表
工程名称：市南路（环城南路-苎萝路）-园林绿化工程 |  | 标段： |  | 第 1 页 共 1 页
序号 | 项目名称 | 项目价值（元） | 服务内容 | 费率(%) | 金额(元)
1 | 发包人单独发包专业工程
1.1 |  | 0 |  | 0
1.2 |  | 0 |  | 0
2 | 发包人提供材料（工程设备）
2.1 |  | 0 |  | 0
2.2 |  | 0 |  | 0
合 计

## 表10.2.2-29 主要工日一览表【园林绿化工程】
【表10.2.2-29】
主要工日一览表
工程名称：市南路（环城南路-苎萝路）-园林绿化工程 |  |  | 标段： |  | 第 1 页 共 1 页
序号 | 工日名称（类别） | 单位 | 数量 | 单价（元） | 合价(元) | 备注
1 | 一类人工 | 工日 | 466.7101 | 138 | 64405.99

## 表10.2.2-31 主要材料和工程设备一览表【园林绿化工
【表10.2.2-31】
主要材料和工程设备一览表
工程名称：市南路（环城南路-苎萝路）-园林绿化工程 |  |  | 标段： |  | 第 1 页 共 1 页
序号 | 名称、规格、型号 | 单位 | 数量 | 单价（元） | 合价(元) | 备注
1 | 草绳 | kg | 189.9 | 3.1 | 588.69
2 | 树棍 长1.2m | 根 | 336 | 4.42 | 1485.12
3 | 水 | m3 | 292.18 | 4.46 | 1303.12
4 | 无刺枸骨球 H100cm、P120cm，球形修剪，冠型饱满，脱脚高度小于25cm | 株 | 56.7 | 119 | 6747.3
5 | 红花继木球 H130cm、P150cm，球形修剪，冠型饱满，脱脚高度小于25cm | 株 | 19.95 | 202 | 4029.9
6 | 海桐球 H100cm、P120cm，球形修剪，冠型饱满，脱脚高度小于25cm | 株 | 21 | 75.23 | 1579.83
7 | 红叶石楠 H40-45cm、P30-35cm、容器苗、36株/平米 | 株 | 35607.6 | 1.28 | 45577.73
8 | 金森女贞 H40-45cm、P30-35cm、容器苗、36株/平米 | 株 | 36061.2 | 1.01 | 36421.81
9 | 八角金盘 H40cm、P15cm、16株/平方 | 株 | 4989.6 | 1.56 | 7783.78
10 | 矮生百慕大草坪，10月补播黑麦草，20g/平米 | m2 | 441 | 11.65 | 5137.65
11 | 常夏石竹 H15-20cm、P15-20cm、81株/平米 | 株 | 19221.3 | 0.55 | 10571.72
12 | 矮牵牛 H15-20cm、P15-20cm、81株/平米 | 株 | 5017.95 | 1.1 | 5519.75
13 | 金宝石冬青 H100cm、P120cm，球形修剪，冠型饱满，脱脚高度小于25cm | 株 | 22.05 | 280 | 6174
14 | 万寿菊 H15-20cm、P15-20cm、盆苗、花型优美饱满、81株/平米 | 株 | 26705.7 | 0.55 | 14688.14
15 | 火焰南天竹 H50cm、P50cm、容器苗、36株/平米 | 株 | 17841.6 | 10.09 | 180021.74
16 | 小叶女贞球 H130cm、P150cm，球形修剪，冠型饱满，脱脚高度小于25cm | 株 | 39.9 | 182 | 7261.8
17 | 罗汉松 D12cm，H250cm、P220cm，精品苗，全冠，树形优美，具有造型观赏性 | 株 | 37.37 | 5800 | 216746
18 | 罗汉松 D8cm，H200cm、P180cm，精品苗，全冠，树形优美，具有造型观赏性 | 株 | 38.38 | 3800 | 145844
19 | 罗汉松 D10cm，H220cm、P200cm，精品苗，全冠，树形优美，具有造型观赏性 | 株 | 37.37 | 4800 | 179376
20 | 安酷杜鹃 H30cm、P25cm、容器苗、云锦杜鹃、36株/平米 | 株 | 14553 | 3.3 | 48024.9
21 | 银姬小蜡球 H120cm、P130cm，球形修剪，冠型饱满，脱脚高度小于25cm | 株 | 40.95 | 160 | 6552
22 | 外购种植土回填 | m3 | 1220.7 | 28.3 | 34545.81
23 | 绿化养护，养护期两年 | m2 | 4069 | 3.96 | 16113.24

## 表10.2.2-32 主要机械台班一览表【园林绿化工程】
【表10.2.2-32】
主要机械台班一览表
工程名称：市南路（环城南路-苎萝路）-园林绿化工程 |  |  | 标段： |  | 第 1 页 共 1 页
序号 | 机械名称、规格、型号 | 单位 | 数量 | 单价（元） | 合价(元) | 备注
1 | 折旧费 | 元 | 89.1582 | 1.02 | 90.94
2 | 检修费 | 元 | 48.89 | 1.02 | 49.87
3 | 维护费 | 元 | 101.1847 | 1.02 | 103.21
4 | 机械人工 | 工日 | 2.4494 | 149 | 364.96
5 | 其他费用(机械) | 元 | 37.2309 | 1.02 | 37.98
6 | 柴油(机械) | kg | 57.071 | 7.9 | 450.86